## Planilha Pad. SINAPI
PREFEITURA MUNICIPAL DE SÃO DOMINGOS DO NORTE
Rod. Gether Lopes de Farias, s/nº - Bairro Emílio Callegari São Domingos do Norte - ES - CEP 29745-000
Telefax: (027) 3742 1219 - telefone (027) 742 1266 / 1216 / 1188
CNPJ 36.350.312/0001-72
PLANILHA ORÇAMENTÁRIA
REF. CUSTOS: SINAPI
[5 empty] | BDI |  |  | LS
DATA: JUNHO DE 2018 |  |  |  |  | 24.86% |  |  | 89.54%
ÍTEM | CÓDIGO | ESPECIFICAÇÃO DO SERVIÇO | UND | QNT | VALOR UNIT. | VALOR BDI | VALOR UNIT. TOTAL | VALOR TOTAL
1.0 |  | SERVIÇOS PRELIMINARES
1.1 | 73948/016 | LIMPEZA MANUAL DO TERRENO COM RASPAGEM SUPERFICIAL | m² | 1250 | 3,38 | 0.84 | 4.22 | 5275
1.2 | 73992/001 | LOCAÇÃO CONVENCIONAL DE OBRA,ATRAVÉS DE GABARITO DE TÁBUAS CORRIDAS PONTALETADAS A CADA 1,50 M, SEM REAPROVEITAMENTO | m² | 392 | 11,54 | 2.87 | 14.41 | 5648.72
1.3 | 93207 | EXECUÇÃO DE ESCRITÓRIO EM CANTEIRO DE OBRA EM CHAPA DE MADEIRA COMPENSADA, NÃO INCLUSO MOBILIÁRIO E EQUIPAMENTOS. AF_02/2016 | m² | 12 | 590,01 | 146.68 | 736.69 | 8840.28
1.4 | 93208 | EXECUÇÃO DE ALMOXARIFADO EM CANTEIRO DE OBRA EM CHAPA DE MADEIRA COMPENSADA, INCLUSO PRATELEIRAS. AF_02/2016 | m² | 12 | 447,54 | 111.26 | 558.8 | 6705.6
1.5 | 93212 | EXECUÇÃO DE SANITÁRIO E VESTIÁRIO EM CANTEIRO DE OBRA EM CHAPA DE MADEIRA COMPENSADA, NÃO INCLUSO MOBILIÁRIO. AF_02/2016 | m² | 12 | 551,50 | 137.1 | 688.6 | 8263.2
1.6 | 74209/1 | PLACA DE OBRA EM CHAPA DE ACO GALVANIZADO | m² | 8 | 340,00 | 84.52 | 424.52 | 3396.16
| 74220/1 | TAPUME DE CHAPA DE MADEIRA COMPENSADA, E= 6MM, COM PINTURA A CAL E REAPROVEITAMENTO DE 2X |  | 240 | 55,90 | 13.9 | 69.8 | 16752
SUB-TOTAL | [7 empty] | 54880.96
2.0 |  | FUNDAÇÕES
2.1 | 93358 | ESCAVAÇÃO MANUAL DE VALA | m³ | 40.9 | 53,60 | 13.32 | 66.92 | 2737.028
2.2 | 94097 | PREPARO DE FUNDO DE VALA COM LARGURA MENOR QUE 1,50 M, EM LOCAL COM NIVEL BAIXO DE INTERFERENCIA | m² | 163.6 | 4,21 | 1.05 | 5.26 | 860.536
2.3 | 93382 | REATERRO MANUAL DE VALAS COM COMPACTAÇÃO MECANIZADA | m³ | 40.9 | 22,46 | 5.58 | 28.04 | 1146.836
2.4 | 96995 | REATERRO MANUAL APILOADO COM SOQUETE. AF_10/2017 | m³ | 52.905 | 32,50 | 8.08 | 40.58 | 2146.8849
2.5 | 95241 | LASTRO DE CONCRETO E=5CM, PREPARO MECANICO, INCLUSOS LANÇAMENTO E ADENSAMENTO | m³ | 17.635 | 16,80 | 4.18 | 20.98 | 369.9823
2.6 | 93205 | CINTA DE AMARRAÇÃO DE ALVENARIA MOLDADA IN LOCO COM UTILIZAÇÃO DE BLOCOS CANALETAS | m | 794 | 19,63 | 4.88 | 24.51 | 19460.94
2.6 | COMP. 01 | VIGA BALDRAME COMPOSTA DE BLOCOS DE CONCRETO 14X19X39 CM CHEIOS DE CONCRETO 20 MPA, INCLUSIVE GRAMPOS METÁLICOS DE DIÂMETRO DE 8.0 MM, CONFORME PROJETO | m | 397 | 27.28 | 6.78 | 34.06 | 13521.82
2.7 | 74106/001 | IMPERMEBILIZAÇÃO DE ESTRUTURAS ENTERRADAS, COM TINTA ASFALTICA, DUAS DEMÃOS | m² | 388.55 | 7,63 | 1.9 | 9.53 | 3702.8815
SUB-TOTAL | [7 empty] | 43946.9087
ESTRUTURA
| 74202/001 | LAJE PRE-MOLDADA PARA FORRO, SOBRECARGA 100 KG/M², VÃOS ATÉ 3,50M/E=8CM, COM LAJOTAS E CAP. C/ CONC FCK=20MPA, 3CM, INTER-EIXO 38 CM, COM ESCORAMENTO (REAPR. 3X) E FERRAGEM NEGATIVA | m² | 22.8 | 53,92 | 13.4 | 67.32 | 1534.896
SUB-TOTAL | [7 empty] | 1534.896
PAREDES E PANÉIS
| 87454 | ALVENARIA DE VEDAÇÃO DE BLOCOS VAZADOS DE CONCRETO DE 9X19X39CM (ESPESSURA 9CM) DE PAREDES COM ÁREA LÍQUIDA MAIOR OU IGUAL A 6 M² SEM VÃOS E ARGAMASSA DE ASSENTAMENTO COM PREPARO MANUAL | m² | 1063.4 | 36,80 | 9.15 | 45.95 | 48863.23
| 93192 | VERGA MOLDADA IN LOCO COM UTILIZAÇÃO DE BLOCOS CANALETAS PARA PORTAS COM ATÉ 1,5 M DE VÃO | m | 58.5 | 33,26 | 8.27 | 41.53 | 2429.505
| 93198 | CONTRAVERGA MOLDADA IN LOCO COM UTILIZAÇÃO DE BLOCOS CANALETAS PARA VÃOS DE ATÉ 1,5 M DE COMPRIMENTO | m | 70.2 | 21,29 | 5.29 | 26.58 | 1865.916
SUB-TOTAL | [7 empty] | 53158.651
REBAIXAMENTOS
| 110210 | FORRO PVC BRANCO L = 20 CM, FRISADO, COLOCADO | m² | 329.9 | 38,65 | 9.61 | 48.26 | 15920.974
SUB-TOTAL | [7 empty] | 15920.974
COBERTURA
| 55960 | IMUNIZAÇÃO DE MADEIRAMENTO PARA COBERTURA UTILIZANDO CUPINICIDA INCOLOR | m² | 499.2 | 4,02 | 1 | 5.02 | 2505.984
| 92260 | INSTALAÇÃO DE TESOURA (INTEIRA OU MEIA), BIAPOIADA, EM MADEIRA NÃO APARELHADA, PARA VÃOS MAIORES OU IGUAIS A 6,0 M E MENORES QUE 8,0 M, INCLUSO IÇAMENTO | und | 10 | 365,40 | 90.84 | 456.24 | 4562.4
| 92541 | TRAMA DE MADEIRA COMPOSTA POR RIPAS, CAIBROS E TERÇAS PARA TELHADOS DE ATÉ 2 ÁGUAS PARA TELHA CERÂMICA CAPA-CANAL, INCLUSO TRANSPORTE VERTICAL | m² | 499.2 | 60,31 | 14.99 | 75.3 | 37589.76
| 94201 | TELHAMENTO COM TELHA CERÂMICA CAPA-CANAL, TIPO COLONIAL, COM ATÉ 2 ÁGUAS, INCLUSO TRANSPORTE VERTICAL | m² | 499.2 | 32,22 | 8.01 | 40.23 | 20082.816
| 94221 | CUMEEIRA PARA TELHA CERÂMICA EMBOÇADA COM ARGAMASSA TRAÇO 1:2:9 (CIMENTO, CAL E AREIA) PARA TELHADO COM ATÉ 2 AGUAS, INCLUSO TRANPORTE VERTICAL | m | 78 | 15,83 | 3.94 | 19.77 | 1542.06
SUB-TOTAL | [7 empty] | 66283.02
ESQUADRIAS
| 90841 | KIT DE PORTA DE MADEIRA PARA PINTURA, SEMI-OCA (LEVE OU MÉDIA), PADRÃO MÉDIO, 60X210CM, ESPESSURA DE 3,5CM, ITENS INCLUSOS: DOBRADIÇAS, MONTAGEM E INSTALAÇÃO DO BATENTE, FECHADURA COM EXECUÇÃO DO FURO - FORNECIMENTO E INSTALAÇÃO | und | 10 | 578,63 | 143.85 | 722.48 | 7224.8
| 90842 | KIT DE PORTA DE MADEIRA PARA PINTURA, SEMI-OCA (LEVE OU MÉDIA), PADRÃO MÉDIO, 70X210CM, ESPESSURA DE 3,5CM, ITENS INCLUSOS: DOBRADIÇAS, MONTAGEM E INSTALAÇÃO DO BATENTE, FECHADURA COM EXECUÇÃO DO FURO - FORNECIMENTO E INSTALAÇÃO | und | 20 | 616,28 | 153.21 | 769.49 | 15389.8
| 90843 | KIT DE PORTA DE MADEIRA PARA PINTURA, SEMI-OCA (LEVE OU MÉDIA), PADRÃO MÉDIO, 80X210CM, ESPESSURA DE 3,5CM, ITENS INCLUSOS: DOBRADIÇAS, MONTAGEM E INSTALAÇÃO DO BATENTE, FECHADURA COM EXECUÇÃO DO FURO - FORNECIMENTO E INSTALAÇÃO | und | 2 | 638,37 | 158.7 | 797.07 | 1594.14
| 91300 | ALIZAR / GUARNIÇÃO DE 5X1,5CM PARA PORTA DE 60X210CM FIXADO COM PREGOS, PADRÃO POPULAR - FORNECIMENTO E INSTALAÇÃO | und | 10 | 17,90 | 4.45 | 22.35 | 223.5
| 91301 | ALIZAR / GUARNIÇÃO DE 5X1,5CM PARA PORTA DE 70X210CM FIXADO COM PREGOS, PADRÃO POPULAR - FORNECIMENTO E INSTALAÇÃO | und | 20 | 18,97 | 4.72 | 23.69 | 473.8
| 91302 | ALIZAR / GUARNIÇÃO DE 5X1,5CM PARA PORTA DE 80X210CM FIXADO COM PREGOS, PADRÃO POPULAR - FORNECIMENTO E INSTALAÇÃO | und | 20 | 20,05 | 4.98 | 25.03 | 500.6
| 94575 | JANELA DE ALUMÍNIO MAXIM-AR, FIXAÇÃO COM PARAFUSO, VEDAÇÃO COM ESPUMA EXPANSIVA, COM VIDROS, PADRONIZADA | m² | 9.6 | 698,11 | 173.55 | 871.66 | 8367.936
| 94576 | JANELA DE ALUMÍNIO DE CORRER, 2 FOLHAS, FIXAÇÃO COM PARAFUSO, VEDAÇÃO COM ESPUMA EXPANSIVA, COM VIDROS, PADRONIZADA | m² | 43.2 | 437,30 | 108.71 | 546.01 | 23587.632
SUB-TOTAL | [7 empty] | 57362.208
INSTALAÇÕES ELÉTRICAS
| 91831 | ELETRODUTO FLEXÍVEL CORRUGADO, PVC, DN 20 MM (1/2"), PARA CIRCUITOS TERMINAIS, INSTALADOS EM FORRO, FORNECIMENTO E INSTALAÇÃO | m | 23 | 5,10 | 1.27 | 6.37 | 146.51
| 91834 | ELETRODUTO FLEXÍVEL CORRUGADO, PVC, DN 25 MM (3/4"), PARA CIRCUITOS TERMINAIS, INSTALADOS EM FORRO, FORNECIMENTO E INSTALAÇÃO | m | 60 | 5,74 | 1.43 | 7.17 | 430.2
| 91836 | ELETRODUTO FLEXÍVEL CORRUGADO, PVC, DN 32 MM (1"), PARA CIRCUITOS TERMINAIS, INSTALADOS EM FORRO, FORNECIMENTO E INSTALAÇÃO | m | 300 | 7,45 | 1.85 | 9.3 | 2790
| 91937 | CAIXA OCTOGONAL 3" X 3", PVC, INSTALADA EM LAJE - FORNECIMENTO E INSTALAÇÃO | und | 10 | 8,00 | 1.99 | 9.99 | 99.9
| 91939 | CAIXA RETANGULAR 4" X 2" ALTA (2,00 M DO PISO), PVC, INSTALADA EM PAREDE - FORNECIMENTO E INSTALAÇÃO | und | 30 | 20,19 | 5.02 | 25.21 | 756.3
| 91940 | CAIXA RETANGULAR 4" X 2" MÉDIA (1,30 M DO PISO), PVC, INSTALADA EM PAREDE - FORNECIMENTO E INSTALAÇÃO | und | 80 | 10,61 | 2.64 | 13.25 | 1060
| 91941 | CAIXA RETANGULAR 4" X 2" BAIXA (0,30 M DO PISO), PVC, INSTALADA EM PAREDE - FORNECIMENTO E INSTALAÇÃO | und | 4 | 7,03 | 1.75 | 8.78 | 35.12
| 84402 | QUADRO DE DISTRIBUICAO DE ENERGIA P/ 6 DISJUNTORES TERMOMAGNETICOS MONOPOLARES SEM BARRAMENTO, DE EMBUTIR, EM CHAPA METÁLICA - FORNECIMENTO E INSTALAÇÃO | und | 10 | 51,76 | 12.87 | 64.63 | 646.3
| 97593 | LUMINÁRIA TIPO SPOT, DE SOBREPOR, COM 1 LÂMPADA DE 15 W - FORNECIMENTO E INSTALAÇÃO. AF_11/2017 | und | 70 | 67,86 | 16.87 | 84.73 | 5931.1
| 97610 | LÂMPADA COMPACTA DE LED 10 W, BASE E27 - FORNECIMENTO E INSTALAÇÃO. AF_11/2017 | und | 70 | 31,34 | 7.79 | 39.13 | 2739.1
| 150932 | RECEPTÁCULO (BOCAL) DE LOUÇA PARA LÂMPADA INCANDESCENTE | und | 70 | 4.9808 | 1.24 | 6.2208 | 435.4549
| 91953 | INTERRUPTOR SIMPLES (1 MÓDULO), 10A/250V, INCLUINDO SUPORTE E PLACA - FORNECIMENTO E INSTALAÇÃO | und | 20 | 19,71 | 4.9 | 24.61 | 492.2
| 91959 | INTERRUPTOR SIMPLES (2 MÓDULOS), 10A/250V, INCLUINDO SUPORTE E PLACA - FORNECIMENTO E INSTALAÇÃO | und | 20 | 31,19 | 7.75 | 38.94 | 778.8
| 91996 | TOMADA MÉDIA DE EMBUTIR (1 MÓDULO), 2P+T 10 A, INCLUINDO SUPORTE E PLACA - FORNECIMENTO E INSTALAÇÃO | und | 20 | 23,41 | 5.82 | 29.23 | 584.6
| 92000 | TOMADA BAIXA DE EMBUTIR (1 MÓDULO), 2P+T 10 A, INCLUINDO SUPORTE E PLACA - FORNECIMENTO E INSTALAÇÃO | und | 4 | 20,85 | 5.18 | 26.03 | 104.12
| 92004 | TOMADA MÉDIA DE EMBUTIR (2 MÓDULO), 2P+T 10 A, INCLUINDO SUPORTE E PLACA - FORNECIMENTO E INSTALAÇÃO | und | 10 | 38,58 | 9.59 | 48.17 | 481.7
| 92023 | INTERRUPTOR SIMPLES (1 MÓDULO) COM 1 TOMADA DE EMBUTIR 2P+T 10 A, INCLUINDO SUPORTE E PLACA - FORNECIMENTO E INSTALAÇÃO | und | 10 | 34,87 | 8.67 | 43.54 | 435.4
| 91945 | SUPORTE PARAFUSADO COM PLACA DE ENCAIXE 4" X 2" ALTO (2,00 M DO PISO) PARA PONTO ELETRICO - FORNECIMENTO E INSTALAÇÃO | und | 10 | 7,27 | 1.81 | 9.08 | 90.8
| 93653 | DISJUNTOR MONOPOLAR TIPO DIN, CORRENTE NOMINAL DE 10A - FORNECIMENTO E INSTALAÇÃO | und | 20 | 10,36 | 2.58 | 12.94 | 258.8
| 93655 | DISJUNTOR MONOPOLAR TIPO DIN, CORRENTE NOMINAL DE 20A - FORNECIMENTO E INSTALAÇÃO | und | 10 | 11,59 | 2.88 | 14.47 | 144.7
| 93658 | DISJUNTOR MONOPOLAR TIPO DIN, CORRENTE NOMINAL DE 40A - FORNECIMENTO E INSTALAÇÃO | und | 10 | 18,38 | 4.57 | 22.95 | 229.5
| 91924 | CABO DE COBRE FLEXÍVEL ISOLADO, 1,5 MM², ANTI-CHAMA 450/750 V, PARA CIRCUITOS TERMINAIS - FORNECIMENTO E TERMINAIS | m | 23 | 1,56 | 0.39 | 1.95 | 44.85
| 91926 | CABO DE COBRE FLEXÍVEL ISOLADO, 2,5 MM², ANTI-CHAMA 450/750 V, PARA CIRCUITOS TERMINAIS - FORNECIMENTO E TERMINAIS | m | 130 | 2,22 | 0.55 | 2.77 | 360.1
| 91930 | CABO DE COBRE FLEXÍVEL ISOLADO, 6,0 MM², ANTI-CHAMA 450/750 V, PARA CIRCUITOS TERMINAIS - FORNECIMENTO E TERMINAIS | m | 270 | 4,73 | 1.18 | 5.91 | 1595.7
| 91932 | CABO DE COBRE FLEXÍVEL ISOLADO, 10 MM², ANTI-CHAMA 450/750 V, PARA CIRCUITOS TERMINAIS - FORNECIMENTO E TERMINAIS | m | 300 | 7,65 | 1.9 | 9.55 | 2865
| 151701 | PADRÃO DE ENTRADA DE ENERGIA ELÉTRICA, MONOFÁSICO, ENTRADA AÉREA, A 2 FIOS, CARGA INSTALADA DE 3500 ATÉ 9000W | und | 10 | 1402.6595 | 348.7 | 1751.3595 | 17513.5949 | IOPES
SUB-TOTAL | [7 empty] | 41049.8498
INSTALAÇÕES HIDRÁULICAS
| 89355 | TUBO, PVC, SOLDÁVEL, DN 20MM, INSTALADO EM RAMAL OU SUB-RAMAL DE ÁGUA - FORNECIMENTO E INSTALAÇÃO | m | 200 | 12,79 | 3.18 | 15.97 | 3194
| 89356 | TUBO, PVC, SOLDÁVEL, DN 25MM, INSTALADO EM RAMAL OU SUB-RAMAL DE ÁGUA - FORNECIMENTO E INSTALAÇÃO | m | 70 | 15,16 | 3.77 | 18.93 | 1325.1
| 89395 | TE, PVC, SOLDÁVEL, DN 25MM, INSTALADO EM RAMAL OU SUB-RAMAL DE ÁGUA - FORNECIMENTO E INSTALAÇÃO | und | 40 | 8,63 | 2.15 | 10.78 | 431.2
| 89404 | JOELHO 90 GRAUS, PVC, SOLDÁVEL, DN 20MM, INSTALADO EM RAMAL DE DISTRIBUIÇÃO DE ÁGUA - FORNECIMENTO E INSTALAÇÃO | und | 80 | 3,46 | 0.86 | 4.32 | 345.6
| 89408 | JOELHO 90 GRAUS, PVC, SOLDÁVEL, DN 25MM, INSTALADO EM RAMAL DE DISTRIBUIÇÃO DE ÁGUA - FORNECIMENTO E INSTALAÇÃO | und | 30 | 4,22 | 1.05 | 5.27 | 158.1
| 89358 | JOELHO 90 GRAUS, PVC, SOLDÁVEL, DN 20MM, INSTALADO EM RAMAL OU SUB-RAMAL DE ÁGUA - FORNECIMENTO E INSTALAÇÃO. AF_12/2014 | und | 50 | 5,19 | 1.29 | 6.48 | 324
| 828 | BUCHA DE REDUCAO DE PVC, SOLDAVEL 25 X 20 MM | und | 50 | 0.33 | 0.08 | 0.41 | 20.5
| 89376 | ADAPTADOR CURTO COM BOLSA E ROSCA PARA REGISTRO, PVC, SOLDÁVEL, DN 20MM X 1/2, INSTALADO EM RAMAL OU SUB-RAMAL DE ÁGUA - FORNECIMENTO E INSTALAÇÃO. AF_12/2014 | und | 20 | 4,00 | 0.99 | 4.99 | 99.8
| 89383 | ADAPTADOR CURTO COM BOLSA E ROSCA PARA REGISTRO, PVC, SOLDÁVEL, DN 25MM X 3/4, INSTALADO EM RAMAL OU SUB-RAMAL DE ÁGUA - FORNECIMENTO E INSTALAÇÃO. AF_12/2014 | und | 40 | 4,68 | 1.16 | 5.84 | 233.6
| 107 | ADAPTADOR PVC SOLDAVEL CURTO COM BOLSA E ROSCA, 20 MM X 1/2", PARA AGUA FRIA | und | 10 | 0.6 | 0.15 | 0.75 | 7.5
| 65 | ADAPTADOR PVC SOLDAVEL CURTO COM BOLSA E ROSCA, 25 MM X 3/4", PARA AGUA FRIA | und | 30 | 0.68 | 0.17 | 0.85 | 25.5
| 88504 | CAIXA D´AGUA EM POLIETILENO, 500 LITROS, COM ACESSÓRIOS | und | 10 | 534,89 | 132.97 | 667.86 | 6678.6
| 89353 | REGISTRO DE GAVETA BRUTO, LATÃO, ROSCÁVEL, 3/4", FORNECIDO E INSTALADO | und | 10 | 31,25 | 7.77 | 39.02 | 390.2
| 89987 | REGISTRO GAVETA BRUTO, LATÃO, ROSCAVEL, 3/4", COM ACABAMENTO E CANOPLA CROMADOS. FORNECIDO E INSTALADO EM RAMAL DE ÁGUA | und | 10 | 68,92 | 17.13 | 86.05 | 860.5
| 89984 | REGISTRO DE PRESSÃO BRUTO, LATÃO, ROSCAVEL, 1/2", COM ACABAMENTO E CANOPLA CROMADOS. FORNECIDO E INSTALADO EM RAMAL DE ÁGUA | und | 10 | 63,66 | 15.83 | 79.49 | 794.9
| 95470 | VASO SANITARIO SIFONADO CONVENCIONAL COM LOUÇA BRANCA, INCLUSO CONJUNTO DE LIGAÇÃO PARA BACIA SANITÁRIA AJUSTÁVEL - FORNECIMENTO E INSTALAÇÃO | und | 10 | 164,71 | 40.95 | 205.66 | 2056.6
| '170502 | CAIXA DE DESCARGA PLÁSTICA DE SOBREPOR 6/9 LITROS, REF. ASTRA, AKROS OU EQUIVALENTE | und | 10 | 112.9285 | 28.07 | 140.9985 | 1409.9852
| 86943 | LAVATÓRIO LOUÇA BRANCA SUSPENSO, 29,5 X 39CM OU EQUIVALENTE, PADRÃO POPULAR, INCLUSO SIFÃO FLEXIVÉL EM PVC, VÁLVULA E ENGATE FLEXIVEL 30 CM E TORNEIRA CROMADA DE MESA, PADRÃO POPULAR - FORNECIMENTO E INSTALAÇÃO | und | 10 | 162,43 | 40.38 | 202.81 | 2028.1
| 86934 | BANCADA DE MÁRMORE SINTÉTICO 120 X 60CM, COM CUBA INTEGRADA, INCLUSO SIFÃO TIPO FLEXIVÉL EM PVC, VALVULA EM PLÁSTICO CROMADO TIPO AMERICANA E TORNEIRA CROMADA LONGA, DE PAREDE, PADRÃO POPULAR - FORNECIMENTO E INSTALAÇÃO | und | 10 | 260,36 | 64.73 | 325.09 | 3250.9
| 86929 | TANQUE DE MÁRMORE SINTÉTICO SUSPENSO, 22 L OU EQUIVALENTE, INCLUSO SIFÃO FLEXIVÉL EM PVC, VALVULA EM PLÁSTICO CROMADO TIPO AMERICANA E TORNEIRA CROMADA LONGA, DE PAREDE, PADRÃO POPULAR - FORNECIMENTO E INSTALAÇÃO | und | 10 | 183,96 | 45.73 | 229.69 | 2296.9
| 95546 | KIT DE ACESSORIOS PARA BANHEIRO EM METAL CROMADO, 5 PECAS, INCLUSO FIXAÇÃO | und | 10 | 134,48 | 33.43 | 167.91 | 1679.1
| 9535 | CHUVEIRO ELETRICO COMUM CORPO PLASTICO TIPO DUCHA, FORNECIMENTO E INSTALAÇÃO | und | 10 | 59,37 | 14.76 | 74.13 | 741.3
| 95635 | KIT CAVALETE PARA MEDIÇÃO DE ÁGUA - ENTRADA PRINCIPAL, EM PVC SOLDÁVEL DN 25 (3/4). FORNECIMENTO E INSTALAÇÃO (EXCLUSIVE HIDROMETRO) | und | 10 | 93,71 | 23.3 | 117.01 | 1170.1
SUB-TOTAL | [7 empty] | 29522.0852
INSTALAÇÕES SANITÁRIAS
| 89714 | TUBO PVC, SERIE NORMAL,ESGOTO PREDIAL, DN 100 MM, FORNECIDO E INSTALADO EM RAMAL DE DESCARGA OU RAMAL DE ESGOTO SANITÁRIO | m | 100 | 39,64 | 9.85 | 49.49 | 4949
| 89712 | TUBO PVC, SERIE NORMAL,ESGOTO PREDIAL, DN 50 MM, FORNECIDO E INSTALADO EM RAMAL DE DESCARGA OU RAMAL DE ESGOTO SANITÁRIO | m | 30 | 20,83 | 5.18 | 26.01 | 780.3
| 89711 | TUBO PVC, SERIE NORMAL,ESGOTO PREDIAL, DN 40 MM, FORNECIDO E INSTALADO EM RAMAL DE DESCARGA OU RAMAL DE ESGOTO SANITÁRIO | m | 120 | 20,83 | 5.18 | 26.01 | 3121.2
| 89728 | CURVA CURTA 90 GRAUS, PVC, SÉRIE NORMAL, ESGOTO PREDIAL, DN 40 MM, JUNTA SOLDAVEL, FORNECIDO E INSTALADO EM RAMAL DE DESCARGA OU RAMAL DE ESGOTO SANITÁRIO | und | 30 | 7,60 | 1.89 | 9.49 | 284.7
| 89748 | CURVA CURTA 90 GRAUS, PVC, SÉRIE NORMAL, ESGOTO PREDIAL, DN 100 MM, JUNTA SOLDAVEL, FORNECIDO E INSTALADO EM RAMAL DE DESCARGA OU RAMAL DE ESGOTO SANITÁRIO | und | 30 | 26,54 | 6.6 | 33.14 | 994.2
| 89726 | JOELHO 45 GRAUS, PVC, SÉRIE NORMAL, ESGOTO PREDIAL, DN 40 MM, JUNTA SOLDAVEL, FORNECIDO E INSTALADO EM RAMAL DE DESCARGA OU RAMAL DE ESGOTO SANITÁRIO | und | 20 | 6,27 | 1.56 | 7.83 | 156.6
| 89724 | JOELHO 90 GRAUS, PVC, SÉRIE NORMAL, ESGOTO PREDIAL, DN 40 MM, JUNTA SOLDAVEL, FORNECIDO E INSTALADO EM RAMAL DE DESCARGA OU RAMAL DE ESGOTO SANITÁRIO | und | 30 | 5,54 | 1.38 | 6.92 | 207.6
| 89796 | TÊ, PVC, SÉRIE NORMAL, ESGOTO PREDIAL, DN 100 X 100 MM, JUNTA ELÁSTICA, FORNECIDO E INSTALADO EM RAMAL DE DESCARGA OU RAMAL DE ESGOTO SANITÁRIO | und | 20 | 27,52 | 6.84 | 34.36 | 687.2
| 10908 | JUNÇÃO DE REDUÇÃO INVERTIDA , PVC SOLDÁVEL, 100 X 50 MM, SÉRIE NORMAL PARA ESGOTO PREDIAL | und | 10 | 10.9 | 2.71 | 13.61 | 136.1
| 20086 | BUCHA DE REDUÇÃO DE PVC, SOLDÁVEL, LONGA, 50 X 40 MM, PARA ESGOTO PREDIAL | und | 10 | 1.89 | 0.47 | 2.36 | 23.6
| 89752 | LUVA SIMPLES, PVC, SÉRIE NORMAL, ESGOTO PREDIAL, DN 40 MM, JUNTA SOLDÁVEL, FORNECIDO E INSTALADO EM RAMAL DE DESCARGA OU RAMAL DE ESGOTO SANITÁRIO | und | 30 | 4,44 | 1.1 | 5.54 | 166.2
| 89778 | LUVA SIMPLES, PVC, SÉRIE NORMAL, ESGOTO PREDIAL, DN 100 MM, JUNTA ELÁSTICA, FORNECIDO E INSTALADO EM RAMAL DE DESCARGA OU RAMAL DE ESGOTO SANITÁRIO | und | 10 | 13,52 | 3.36 | 16.88 | 168.8
| 89482 | CAIXA SIFONADA, PVC, DN 100 X 100 X 50 MM, FORNECIDA E INSTALADA EM RAMAIS DE ENCAMINHAMENTO DE ÁGUA PLUVIAL. AF_12/2014 | und | 10 | 14.1891 | 3.53 | 17.7191 | 177.1909
| 74166/001 | CAIXA DE INSPEÇÃO EM CONCRETO PRÉ-MOLDADO DN 60 CM COM TAMPA H= 60 CM - FORNECIMENTO E INSTALAÇÃO | und | 10 | 177,69 | 44.17 | 221.86 | 2218.6
| 74051/002 | CAIXA DE GORDURA SIMPLES EM CONCRETO PRÉ-MOLDADO DN 40 CM COM TAMPA - FORNECIMENTO E INSTALAÇÃO | und | 10 | 115,41 | 28.69 | 144.1 | 1441
SUB-TOTAL | [7 empty] | 15512.2909
REVESTIMETO DE PAREDE
| 87266 | REVESTIMENTO CERÂMICO PARA PAREDES INTERNAS COM PLACAS TIPO GRÊS OU SEMI-GRÊS DE DIMENSÕES 20X20 CM APLICADAS EM AMBIENTES DE ÁREA MENOR QUE 5 M² A MEIA ALTURA DAS PAREDES | m² | 49.4 | 63,44 | 15.77 | 79.21 | 3912.974
| 87878 | CHAPISCO APLICADO EM ALVENARIAS E ESTRUTURAS DE CONCRETO INTERNAS, COM COLHER DE PEDREIRO, ARGAMASSA TRAÇO 1:3 COM PREPARO MANUAL | m² | 2058.6 | 2,88 | 0.72 | 3.6 | 7410.96
| 87527 | EMBOÇO, PARA RECEBIMENTO DE CERÂMICA, EM ARGAMASSA TRAÇO 1:2:8, PREPARO MECÂNICO COM BETONEIRA 400L, APLICADO MANUALMENTE EM FACES INTERNAS DE PAREDES, PARA AMBIENTE COM ÁREA MENOR QUE 5M2, ESPESSURA DE 20MM, COM EXECUÇÃO DE TALISCAS. AF_06/2014 | m² | 2058.6 | 25,59 | 6.36 | 31.95 | 65772.27
| 120303 | REBOCO TIPO PAULISTA DE ARGAMASSA DE CIMENTO, CAL HIDRATADA CH1 E AREIA MÉDIA OU GROSSA LAVADA NO TRAÇO 1:0.5:6, ESPESSURA 25 MM | m² | 2058.6 | 46.72 | 11.61 | 58.33 | 120078.138
SUB-TOTAL | [7 empty] | 197174.342
PISOS
| 95241 | LASTRO DE CONCRETO, E = 5 CM, PREPARO MECÂNICO, INCLUSOS LANÇAMENTO E ADENSAMENTO | m² | 352.7 | 16,80 | 4.18 | 20.98 | 7399.646
| 87630 | CONTRAPISO EM ARGAMASSA TRAÇO 1:4 (CIMENTO E AREIA), PREPARO MECÂNICO COM BETONEIRA 400 L, APLICADO EM ÁREAS SECAS SOBRE LAJE, ADERIDO, ESPESSURA 3 CM | m² | 352.7 | 24,15 | 6 | 30.15 | 10633.905
| 87250 | REVESTIMENTO CERÂMICO PARA PISO COM PLACAS TIPO GRÊS PADRÃO POPULAR DE DIMENSÕES 35X35 CM APLICADA EM AMBIENTE DE ÁREA ENTRE 5 M² E 10 M² | m² | 352.7 | 32,03 | 7.96 | 39.99 | 14104.473
| 88648 | RODAPÉ CERÂMICO DE 7 CM DE ALTURA COM PLACAS TIPO GRÊS DE DIMENSÕES 35X35 CM | m | 50.7 | 4,19 | 1.04 | 5.23 | 265.161
| 130308 | SOLEIRA DE GRANITO ESP. 2 CM E LARGURA DE 15 CM |  | 30 | 48.56 | 12.07 | 60.63 | 1818.9
| 94992 | EXECUÇÃO DE PASSEIO (CALÇADA) OU PISO DE CONCRETO COM CONCRETO MOLDADO IN LOCO, FEITO EM OBRA, ACABAMENTO CONVENCIONAL, ESPESSURA 6 CM, ARMADO | m² | 180 | 49,42 | 12.29 | 61.71 | 11107.8
SUB-TOTAL | [7 empty] | 45329.885
PINTURA
| 74065/003 | PINTURA ESMALTE BRILHANTE PARA MADEIRA, DUAS DEMAOS, SOBRE FUNDO NIVELADOR BRANCO | m² | 151.2 | 21,09 | 5.24 | 26.33 | 3981.096
| 88484 | APLICAÇÃO DE FUNDO SELADOR LÁTEX ACRÍLICO EM TETO, UMA DEMÃO | m² | 22.8 | 2,27 | 0.56 | 2.83 | 64.524
| 88485 | APLICAÇÃO DE FUNDO SELADOR ACRÍLICO EM PAREDES, UMA DEMÃO | m² | 1949.79 | 1,97 | 0.49 | 2.46 | 4796.4834
| 88488 | APLICAÇÃO MANUAL DE PINTURA COM TINTA LÁTEX ACRÍLICA EM TETO, DUAS DEMÃOS | m² | 22.8 | 11,59 | 2.88 | 14.47 | 329.916
| 88489 | APLICAÇÃO MANUAL DE PINTURA COM TINTA LÁTEX ACRÍLICA EM PAREDES, DUAS DEMÃOS | m² | 15.21 | 10,25 | 2.55 | 12.8 | 194.688
SUB-TOTAL | [7 empty] | 9366.7074
VIDROS
| 72116 | VIDRO LISO COMUM TRANSPARENTE, ESPESSURA 3MM | m² | 52.8 | 105,68 | 26.27 | 131.95 | 6966.96
SUB-TOTAL | [7 empty] | 6966.96
LIMPEZA
| 9537 | LIMPEZA FINAL DA OBRA | m² | 392 | 2,04 | 0.51 | 2.55 | 999.6
SUB-TOTAL | [7 empty] | 999.6
TOTAL GERAL | [7 empty] | 639009.3379 | 63682.9201

## MEMÓRIA DE CALCULO
MEMÓRIA DE CÁLCULO
PREFEITURA MUNICIPAL DE SÃO DOMINGOS DO NORTE
Rod. Gether Lopes de Farias, s/nº - Bairro Emílio Callegari São Domingos do Norte - ES - CEP 29745-000
Telefax: (027) 3742 1219 - telefone (027) 742 1266 / 1216 / 1188
CNPJ 36.350.312/0001-72
CASA POPULAR
ITEM | DESCRIÇÃO | [11 empty] | TOTAL DO ITEM
1.0 | SEVIÇOS PRELIMINARES
| LIMPEZA MANUAL DO TERRENO COM RASPAGEM SUPERFICIAL | [10 empty] | m² | 1250
|  | x | y | z | w | QUANT. | TOTAL | vãos à descontar |  |  | TOTAL
|  | ÁREA | [5 empty] | COMP. | ALT. | QUANT.
| Área minima Cod. Obras | 125 |  |  |  | 10 | 1250 |  |  |  | 0
[7 empty] | 1250 |  |  |  | 0
| LOCAÇÃO CONVENCIONAL DE OBRA,ATRAVÉS DE GABARITO DE TÁBUAS CORRIDAS PONTALETADAS A CADA 1,50 M, SEM REAPROVEITAMENTO | [10 empty] | m² | 392
|  | x | y | z | w | QUANT. | TOTAL | vãos à descontar |  |  | TOTAL
|  | COMP. | LARG. |  |  |  |  | COMP. | ALT. | QUANT.
| Conf. Projeto | 5.6 | 7 |  |  | 10 | 392 |  |  |  | 0
[7 empty] | 392 |  |  |  | 0
| EXECUÇÃO DE ESCRITÓRIO EM CANTEIRO DE OBRA EM CHAPA DE MADEIRA COMPENSADA, NÃO INCLUSO MOBILIÁRIO E EQUIPAMENTOS. AF_02/2016 | [10 empty] | m² | 12
|  | x | y | z | w | QUANT. | TOTAL | vãos à descontar |  |  | TOTAL
|  | COMP. | LARG. |  |  |  |  | COMP. | ALT. | QUANT.
|  | 3 | 4 |  |  |  | 12 |  |  |  | 0
[7 empty] | 12 |  |  |  | 0
| EXECUÇÃO DE ALMOXARIFADO EM CANTEIRO DE OBRA EM CHAPA DE MADEIRA COMPENSADA, INCLUSO PRATELEIRAS. AF_02/2016 | [10 empty] | m² | 12
|  | x | y | z | w | QUANT. | TOTAL | vãos à descontar |  |  | TOTAL
|  | COMP. | LARG. |  |  |  |  | COMP. | ALT. | QUANT.
|  | 3 | 4 |  |  |  | 12 |  |  |  | 0
[7 empty] | 12 |  |  |  | 0
| EXECUÇÃO DE SANITÁRIO E VESTIÁRIO EM CANTEIRO DE OBRA EM CHAPA DE MADEIRA COMPENSADA, NÃO INCLUSO MOBILIÁRIO. AF_02/2016 | [10 empty] | m² | 12
|  | x | y | z | w | QUANT. | TOTAL | vãos à descontar |  |  | TOTAL
|  | COMP. | LARG. |  |  |  |  | COMP. | ALT. | QUANT.
|  | 3 | 4 |  |  |  | 12 |  |  |  | 0
[7 empty] | 12 |  |  |  | 0
| PLACA DE OBRA EM CHAPA DE ACO GALVANIZADO | [10 empty] | m² | 8
|  | x | y | z | w | QUANT. | TOTAL | vãos à descontar |  |  | TOTAL
|  | COMP. | LARG. |  |  |  |  | COMP. | ALT. | QUANT.
|  | 2 | 4 |  |  |  | 8 |  |  |  | 0
[7 empty] | 8 |  |  |  | 0
| TAPUME DE CHAPA DE MADEIRA COMPENSADA, E= 6MM, COM PINTURA A CAL E REAPROVEITAMENTO DE 2X | [10 empty] | m² | 240
|  | x | y | z | w | QUANT. | TOTAL | vãos à descontar |  |  | TOTAL
|  | COMP. | LARG. | ALT. |  |  |  | COMP. | ALT. | QUANT.
|  | 120 |  | 2 |  |  | 240 |  |  |  | 0
[7 empty] | 240 |  |  |  | 0
1.0 | FUNDAÇOES
| ESCAVAÇÃO MANUAL DE VALA | [10 empty] | m | 40.9
|  | x | y | z | w | QUANT. | TOTAL | vãos à descontar |  |  | TOTAL
|  | COMP. | LARG. | ALTURA | (%) |  |  | COMP. | ALT. | QUANT.
|  | 5.6 | 0.4 | 0.25 | 10 | 2 | 11.2 |  |  |  | 0
|  | 7 | 0.4 | 0.25 | 10 | 3 | 21 |  |  |  | 0
|  | 2.5 | 0.4 | 0.25 | 10 |  | 2.5 |  |  |  | 0
| Perimetro Banheiro | 6.2 | 0.4 | 0.25 | 10 |  | 6.2 |  |  |  | 0
40.9
| PREPARO DE FUNDO DE VALA COM LARGURA MENOR QUE 1,50 M, EM LOCAL COM NIVEL BAIXO DE INTERFERENCIA | [10 empty] | m² | 163.6
|  | x | y | z | w | QUANT. | TOTAL | vãos à descontar |  |  | TOTAL
|  | COMP. | LARG. | ALTURA | (%) |  |  | COMP. | ALT. | QUANT.
|  | 5.6 | 0.4 |  | 10 | 2 | 44.8 |  |  |  | 0
|  | 7 | 0.4 |  | 10 | 3 | 84 |  |  |  | 0
|  | 2.5 | 0.4 |  | 10 |  | 10 |  |  |  | 0
| Perimetro Banheiro | 6.2 | 0.4 |  | 10 |  | 24.8 |  |  |  | 0
163.6
| REATERRO MANUAL DE VALAS COM COMPACTAÇÃO MECANIZADA | [10 empty] | m³ | 40.9
|  | x | y | z | w | QUANT. | TOTAL | vãos à descontar |  |  | TOTAL
|  | COMP. | LARG. | ALTURA | (%) |  |  | COMP. | ALT. | QUANT.
|  | 5.6 | 0.4 | 0.25 | 10 | 2 | 11.2 |  |  |  | 0
|  | 7 | 0.4 | 0.25 | 10 | 3 | 21 |  |  |  | 0
|  | 2.5 | 0.4 | 0.25 | 10 |  | 2.5 |  |  |  | 0
| Perimetro Banheiro | 6.2 | 0.4 | 0.25 | 10 |  | 6.2 |  |  |  | 0
40.9
| REATERRO MANUAL APILOADO COM SOQUETE. AF_10/2017 | [10 empty] | m³ | 52.905
|  | x | y | z | w | QUANT. | TOTAL | vãos à descontar |  |  | TOTAL
|  | Área |  | ALTURA | (%) |  |  | COMP. | ALT. | QUANT.
| Sala | 9.52 |  | 0.15 | 10 |  | 14.28 |  |  |  | 0
| Quarto 1 | 8.5 |  | 0.15 | 10 |  | 12.75 |  |  |  | 0
| Quarto 2 | 8.25 |  | 0.15 | 10 |  | 12.375 |  |  |  | 0
| Cozinha | 5.6 |  | 0.15 | 10 |  | 8.4 |  |  |  | 0
| Banheiro | 2.28 |  | 0.15 | 10 |  | 3.42 |  |  |  | 0
| Circulação | 1.12 |  | 0.15 | 10 |  | 1.68 |  |  |  | 0
52.905
| LASTRO DE CONCRETO E=5CM, PREPARO MECANICO, INCLUSOS LANÇAMENTO E ADENSAMENTO | [10 empty] | m³ | 17.635
|  | x | y | z | w | QUANT. | TOTAL | vãos à descontar |  |  | TOTAL
|  | AREA |  | ESP. | (%) |  |  | COMP. | ALT. | QUANT.
| Sala | 9.52 |  | 0.05 | 10 |  | 4.76 |  |  |  | 0
| Quarto 1 | 8.5 |  | 0.05 | 10 |  | 4.25 |  |  |  | 0
| Quarto 2 | 8.25 |  | 0.05 | 10 |  | 4.125 |  |  |  | 0
| Cozinha | 5.6 |  | 0.05 | 10 |  | 2.8 |  |  |  | 0
| Banheiro | 2.28 |  | 0.05 | 10 |  | 1.14 |  |  |  | 0
| Circulação | 1.12 |  | 0.05 | 10 |  | 0.56 |  |  |  | 0
17.635
| CINTA DE AMARRAÇÃO DE ALVENARIA MOLDADA IN LOCO COM UTILIZAÇÃO DE BLOCOS CANALETAS | [10 empty] | m | 794
|  | x | y | z | w | QUANT. | TOTAL | vãos à descontar |  |  | TOTAL
|  | COMP. | ESP. |  | (%) |  |  | COMP. | ALT. | QUANT.
| Viga baldrame | 39.7 |  |  | 10 |  | 397
| Viga de travamento/respaldo | 39.7 |  |  | 10 |  | 397 |  |  |  | 0
[7 empty] | 794 |  |  |  | 0
| VIGA BALDRAME COMPOSTA DE BLOCOS DE CONCRETO 14X19X39 CM CHEIOS DE CONCRETO 20 MPA, INCLUSIVE GRAMPOS METÁLICOS DE DIÂMETRO DE 8.0 MM, CONFORME PROJETO | [10 empty] | m | 397
|  | x | y | z | w | QUANT. | TOTAL | vãos à descontar |  |  | TOTAL
|  | COMP. | ESP. |  | (%) |  |  | COMP. | ALT. | QUANT.
|  | 39.7 |  |  | 10 |  | 397 |  |  |  | 0
[7 empty] | 397 |  |  |  | 0
| IMPERMEBILIZAÇÃO DE ESTRUTURAS ENTERRADAS, COM TINTA ASFALTICA, DUAS DEMÃOS | [10 empty] | m² | 388.55
|  | x | y | z | w | QUANT. | TOTAL | vãos à descontar |  |  | TOTAL
|  | COMP. | Largura |  | (%) |  |  | COMP. | ALT. | QUANT.
|  | 5.6 | 0.95 |  | 10 | 2 | 106.4
|  | 7 | 0.95 |  | 10 | 3 | 199.5
|  | 2.5 | 0.95 |  | 10 |  | 23.75
|  | 6.2 | 0.95 |  | 10 |  | 58.9
388.55
ESTRUTURA
| LAJE PRE-MOLDADA PARA FORRO, SOBRECARGA 100 KG/M², VÃOS ATÉ 3,50M/E=8CM, COM LAJOTAS E CAP. C/ CONC FCK=20MPA, 3CM, INTER-EIXO 38 CM, COM ESCORAMENTO (REAPR. 3X) E FERRAGEM NEGATIVA | [10 empty] | m² | 22.8
|  | x | y | z | w | QUANT. | TOTAL | vãos à descontar |  |  | TOTAL
| Banheiro | 2.28 |  |  | 10 |  | 22.8 |  |  |  | 0
[7 empty] | 22.8 |  |  |  | 0
PAREDES E PANÉIS
| ALVENARIA DE VEDAÇÃO DE BLOCOS VAZADOS DE CONCRETO DE 9X19X39CM (ESPESSURA 9CM) DE PAREDES COM ÁREA LÍQUIDA MAIOR OU IGUAL A 6 M² SEM VÃOS E ARGAMASSA DE ASSENTAMENTO COM PREPARO MANUAL | [10 empty] | m² | 1063.4
|  | x | y | z | w | QUANT. | TOTAL | vãos à descontar |  |  | TOTAL
|  | COMP. | ALT. |  | (%) |  |  | COMP. | ALT. | QUANT.
|  | 5.6 | 2.6 |  | 10 | 2 | 291.2 |  |  |  | 0
|  | 7 | 2.6 |  | 10 | 3 | 546 |  |  |  | 0
|  | 2.5 | 2.6 |  | 10 |  | 65 |  |  |  | 0
|  | 6.2 | 2.6 |  | 10 |  | 161.2 |  |  |  | 0
1063.4
| VERGA MOLDADA IN LOCO COM UTILIZAÇÃO DE BLOCOS CANALETAS PARA PORTAS COM ATÉ 1,5 M DE VÃO | [10 empty] | m | 58.5
|  | x | y | z | w | QUANT. | TOTAL | vãos à descontar |  |  | TOTAL
|  | COMP. |  |  | (%) |  |  | COMP. | ALT. | QUANT.
| Porta sala | 1.17 |  |  | 10 |  | 11.7 |  |  |  | 0
| Porta quarto 1 | 1.17 |  |  | 10 |  | 11.7 |  |  |  | 0
| Porta quarto 2 | 1.17 |  |  | 10 |  | 11.7 |  |  |  | 0
| Porta cozinha | 1.17 |  |  | 10 |  | 11.7 |  |  |  | 0
| Porta banheiro | 1.17 |  |  | 10 |  | 11.7 |  |  |  | 0
58.5
| CONTRAVERGA MOLDADA IN LOCO COM UTILIZAÇÃO DE BLOCOS CANALETAS PARA VÃOS DE ATÉ 1,5 M DE COMPRIMENTO | [10 empty] | m | 70.2
|  | x | y | z | w | QUANT. | TOTAL | vãos à descontar |  |  | TOTAL
|  | COMP. |  |  | (%) |  |  | COMP. | ALT. | QUANT.
| Janela sala | 1.56 |  |  | 10 |  | 15.6
| Janela quarto 1 | 1.56 |  |  | 10 |  | 15.6
| Janela quarto 2 | 1.56 |  |  | 10 |  | 15.6
| Janela cozinha | 1.17 |  |  | 10 |  | 11.7
| Bascula banheiro | 1.17 |  |  | 10 |  | 11.7
70.2
REBAIXAMENTOS
| FORRO PVC BRANCO L = 20 CM, FRISADO, COLOCADO | [11 empty] | 329.9
|  | x | y | z | w | QUANT. | TOTAL | vãos à descontar |  |  | TOTAL
|  | ÁREA |  |  | (%) |  |  | COMP. | ALT. | QUANT.
| Sala | 9.52 |  |  | 10 |  | 95.2
| Quarto 1 | 8.5 |  |  | 10 |  | 85
| Quarto 2 | 8.25 |  |  | 10 |  | 82.5
| Cozinha | 5.6 |  |  | 10 |  | 56
| Circulação | 1.12 |  |  | 10 |  | 11.2
329.9
COBERTURA
| IMUNIZAÇÃO DE MADEIRAMENTO PARA COBERTURA UTILIZANDO CUPINICIDA INCOLOR | [11 empty] | 499.2
|  | x | y | z | w | QUANT. | TOTAL | vãos à descontar |  |  | TOTAL
|  | COMP. | LARG. |  | (%) |  |  | COMP. | ALT. | QUANT.
|  | 7.8 | 6.4 |  | 10 |  | 499.2 |  |  |  | 0
499.2
| INSTALAÇÃO DE TESOURA (INTEIRA OU MEIA), BIAPOIADA, EM MADEIRA NÃO APARELHADA, PARA VÃOS MAIORES OU IGUAIS A 6,0 M E MENORES QUE 8,0 M, INCLUSO IÇAMENTO | [10 empty] | UND | 10
|  | x | y | z | w | QUANT. | TOTAL | vãos à descontar |  |  | TOTAL
[5 empty] | (%) |  |  | COMP. | ALT. | QUANT.
[5 empty] | 10 | 1 | 10 |  |  |  | 0
[7 empty] | 10 |  |  |  | 0
| TRAMA DE MADEIRA COMPOSTA POR RIPAS, CAIBROS E TERÇAS PARA TELHADOS DE ATÉ 2 ÁGUAS PARA TELHA CERÂMICA CAPA-CANAL, INCLUSO TRANSPORTE VERTICAL | [10 empty] | m² | 499.2
|  | x | y | z | w | QUANT. | TOTAL | vãos à descontar |  |  | TOTAL
|  | ÁREA |  |  | (%) |  |  | COMP. | ALT. | QUANT.
|  | 7.8 | 6.4 |  | 10 |  | 499.2 |  |  |  | 0
[7 empty] | 499.2 |  |  |  | 0
| TELHAMENTO COM TELHA CERÂMICA CAPA-CANAL, TIPO COLONIAL, COM ATÉ 2 ÁGUAS, INCLUSO TRANSPORTE VERTICAL | [10 empty] | m² | 499.2
|  | x | y | z | w | QUANT. | TOTAL | vãos à descontar |  |  | TOTAL
|  | ÁREA |  |  | (%) |  |  | COMP. | ALT. | QUANT.
|  | 7.8 | 6.4 |  | 10 |  | 499.2 |  |  |  | 0
[7 empty] | 499.2 |  |  |  | 0
| CUMEEIRA PARA TELHA CERÂMICA EMBOÇADA COM ARGAMASSA TRAÇO 1:2:9 (CIMENTO, CAL E AREIA) PARA TELHADO COM ATÉ 2 AGUAS, INCLUSO TRANPORTE VERTICAL | [10 empty] | m | 78
|  | x | y | z | w | QUANT. | TOTAL | vãos à descontar |  |  | TOTAL
|  | 7.8 |  |  | 10 |  | 78 |  |  |  | 0
[7 empty] | 78 |  |  |  | 0
ESQUADRIAS
| KIT DE PORTA DE MADEIRA PARA PINTURA, SEMI-OCA (LEVE OU MÉDIA), PADRÃO MÉDIO, 60X210CM, ESPESSURA DE 3,5CM, ITENS INCLUSOS: DOBRADIÇAS, MONTAGEM E INSTALAÇÃO DO BATENTE, FECHADURA COM EXECUÇÃO DO FURO - FORNECIMENTO E INSTALAÇÃO | [10 empty] | UND | 10
|  | x | y | z | w | QUANT. | TOTAL | vãos à descontar |  |  | TOTAL
[5 empty] | (%) |  |  | COMP. | ALT. | QUANT.
| Banheiro |  |  |  | 10 | 1 | 10 |  |  |  | 0
[7 empty] | 10 |  |  |  | 0
| KIT DE PORTA DE MADEIRA PARA PINTURA, SEMI-OCA (LEVE OU MÉDIA), PADRÃO MÉDIO, 70X210CM, ESPESSURA DE 3,5CM, ITENS INCLUSOS: DOBRADIÇAS, MONTAGEM E INSTALAÇÃO DO BATENTE, FECHADURA COM EXECUÇÃO DO FURO - FORNECIMENTO E INSTALAÇÃO | [10 empty] | UND | 20
|  | x | y | z | w | QUANT. | TOTAL | vãos à descontar |  |  | TOTAL
[5 empty] | (%) |  |  | COMP. | ALT. | QUANT.
| Quarto 1 e 2 |  |  |  | 10 | 2 | 20 |  |  |  | 0
[7 empty] | 20 |  |  |  | 0
| KIT DE PORTA DE MADEIRA PARA PINTURA, SEMI-OCA (LEVE OU MÉDIA), PADRÃO MÉDIO, 80X210CM, ESPESSURA DE 3,5CM, ITENS INCLUSOS: DOBRADIÇAS, MONTAGEM E INSTALAÇÃO DO BATENTE, FECHADURA COM EXECUÇÃO DO FURO - FORNECIMENTO E INSTALAÇÃO | [10 empty] | UND | 20
|  | x | y | z | w | QUANT. | TOTAL | vãos à descontar |  |  | TOTAL
[5 empty] | (%) |  |  | COMP. | ALT. | QUANT.
| Sala e cozinha |  |  |  | 10 | 2 | 20 |  |  |  | 0
[7 empty] | 20 |  |  |  | 0
| ALIZAR / GUARNIÇÃO DE 5X1,5CM PARA PORTA DE 60X210CM FIXADO COM PREGOS, PADRÃO POPULAR - FORNECIMENTO E INSTALAÇÃO | [10 empty] | UND | 10
|  | x | y | z | w | QUANT. | TOTAL | vãos à descontar |  |  | TOTAL
[5 empty] | (%) |  |  | COMP. | ALT. | QUANT.
| Banheiro |  |  |  | 10 | 1 | 10 |  |  |  | 0
[7 empty] | 10 |  |  |  | 0
| ALIZAR / GUARNIÇÃO DE 5X1,5CM PARA PORTA DE 70X210CM FIXADO COM PREGOS, PADRÃO POPULAR - FORNECIMENTO E INSTALAÇÃO | [10 empty] | UND | 20
|  | x | y | z | w | QUANT. | TOTAL | vãos à descontar |  |  | TOTAL
[5 empty] | (%) |  |  | COMP. | ALT. | QUANT.
| Quarto 1 e 2 |  |  |  | 10 | 2 | 20 |  |  |  | 0
[7 empty] | 20 |  |  |  | 0
| ALIZAR / GUARNIÇÃO DE 5X1,5CM PARA PORTA DE 80X210CM FIXADO COM PREGOS, PADRÃO POPULAR - FORNECIMENTO E INSTALAÇÃO | [10 empty] | UND | 20
|  | x | y | z | w | QUANT. | TOTAL | vãos à descontar |  |  | TOTAL
[5 empty] | (%) |  |  | COMP. | ALT. | QUANT.
| Sala e cozinha |  |  |  | 10 | 2 | 20 |  |  |  | 0
[7 empty] | 20 |  |  |  | 0
| JANELA DE ALUMÍNIO MAXIM-AR, FIXAÇÃO COM PARAFUSO, VEDAÇÃO COM ESPUMA EXPANSIVA, COM VIDROS, PADRONIZADA | [10 empty] | m² | 9.6
|  | x | y | z | w | QUANT. | TOTAL | vãos à descontar |  |  | TOTAL
|  | COMP. | ALT. |  | (%) |  |  | COMP. | ALT. | QUANT.
|  | 0.6 | 0.8 |  | 10 | 2 | 9.6 |  |  |  | 0
[7 empty] | 9.6 |  |  |  | 0
| JANELA DE ALUMÍNIO DE CORRER, 2 FOLHAS, FIXAÇÃO COM PARAFUSO, VEDAÇÃO COM ESPUMA EXPANSIVA, COM VIDROS, PADRONIZADA | [10 empty] | m² | 43.2
|  | x | y | z | w | QUANT. | TOTAL | vãos à descontar |  |  | TOTAL
|  | COMP. | ALT. |  | (%) |  |  | COMP. | ALT. | QUANT.
|  | 1.2 | 1.2 |  | 10 | 3 | 43.2 |  |  |  | 0
[7 empty] | 43.2 |  |  |  | 0
INSTALAÇÕES ELÉTRICAS
| ELETRODUTO FLEXÍVEL CORRUGADO, PVC, DN 20 MM (1/2"), PARA CIRCUITOS TERMINAIS, INSTALADOS EM FORRO, FORNECIMENTO E INSTALAÇÃO | [10 empty] | m | 224.9
|  | x | y | z | w | QUANT. | TOTAL | vãos à descontar |  |  | TOTAL
|  | COMP. |  |  | (%) |  |  | COMP. | ALT. | QUANT.
|  | 22.49 |  |  | 10 |  | 224.9 |  |  |  | 0
[7 empty] | 224.9 |  |  |  | 0
| ELETRODUTO FLEXÍVEL CORRUGADO, PVC, DN 25 MM (3/4"), PARA CIRCUITOS TERMINAIS, INSTALADOS EM FORRO, FORNECIMENTO E INSTALAÇÃO | [10 empty] | m | 60
|  | x | y | z | w | QUANT. | TOTAL | vãos à descontar |  |  | TOTAL
|  | COMP. |  |  | (%) |  |  | COMP. | ALT. | QUANT.
|  | 6 |  |  | 10 |  | 60 |  |  |  | 0
[7 empty] | 60 |  |  |  | 0
| ELETRODUTO FLEXÍVEL CORRUGADO, PVC, DN 32 MM (1"), PARA CIRCUITOS TERMINAIS, INSTALADOS EM FORRO, FORNECIMENTO E INSTALAÇÃO | [10 empty] | m | 300
|  | x | y | z | w | QUANT. | TOTAL | vãos à descontar |  |  | TOTAL
|  | COMP. |  |  | (%) |  |  | COMP. | ALT. | QUANT.
|  | 30 |  |  | 10 |  | 300 |  |  |  | 0
[7 empty] | 300 |  |  |  | 0
| CAIXA OCTOGONAL 3" X 3", PVC, INSTALADA EM LAJE - FORNECIMENTO E INSTALAÇÃO | [10 empty] | und | 10
|  | x | y | z | w | QUANT. | TOTAL | vãos à descontar |  |  | TOTAL
[5 empty] | (%) |  |  | COMP. | ALT. | QUANT.
| Laje banheiro |  |  |  | 10 | 1 | 10 |  |  |  | 0
[7 empty] | 10 |  |  |  | 0
| CAIXA RETANGULAR 4" X 2" ALTA (2,00 M DO PISO), PVC, INSTALADA EM PAREDE - FORNECIMENTO E INSTALAÇÃO | [10 empty] | und | 30
|  | x | y | z | w | QUANT. | TOTAL | vãos à descontar |  |  | TOTAL
[5 empty] | (%) |  |  | COMP. | ALT. | QUANT.
| Chuveiro |  |  |  | 10 | 1 | 10 |  |  |  | 0
| Luminaria Externa |  |  |  | 10 | 2 | 20 |  |  |  | 0
[7 empty] | 30 |  |  |  | 0
| CAIXA RETANGULAR 4" X 2" MÉDIA (1,30 M DO PISO), PVC, INSTALADA EM PAREDE - FORNECIMENTO E INSTALAÇÃO | [10 empty] | und | 80
|  | x | y | z | w | QUANT. | TOTAL | vãos à descontar |  |  | TOTAL
[5 empty] | (%) |  |  | COMP. | ALT. | QUANT.
| Sala |  |  |  | 10 | 1 | 10 |  |  |  | 0
| Quarto 1 |  |  |  | 10 | 1 | 10
| Quarto 2 |  |  |  | 10 | 1 | 10
| Banheiro |  |  |  | 10 | 1 | 10
| Cozinha |  |  |  | 10 | 3 | 30
| Entrada cozinha externa |  |  |  | 10 | 1 | 10
[7 empty] | 80 |  |  |  | 0
| CAIXA RETANGULAR 4" X 2" BAIXA (0,30 M DO PISO), PVC, INSTALADA EM PAREDE - FORNECIMENTO E INSTALAÇÃO | [10 empty] | und | 60
|  | x | y | z | w | QUANT. | TOTAL | vãos à descontar |  |  | TOTAL
[5 empty] | (%) |  |  | COMP. | ALT. | QUANT.
| Sala |  |  |  | 10 | 2 | 20
| Quarto 1 |  |  |  | 10 | 2 | 20
| Quarto 2 |  |  |  | 10 | 2 | 20
60
| QUADRO DE DISTRIBUICAO DE ENERGIA P/ 6 DISJUNTORES TERMOMAGNETICOS MONOPOLARES SEM BARRAMENTO, DE EMBUTIR, EM CHAPA METÁLICA - FORNECIMENTO E INSTALAÇÃO | [10 empty] | und | 10
|  | x | y | z | w | QUANT. | TOTAL | vãos à descontar |  |  | TOTAL
[5 empty] | (%) |  |  | COMP. | ALT. | QUANT.
[5 empty] | 10 | 1 | 10 |  |  |  | 0
[7 empty] | 10 |  |  |  | 0
| LUMINÁRIA TIPO SPOT, DE SOBREPOR, COM 1 LÂMPADA DE 15 W - FORNECIMENTO E INSTALAÇÃO. AF_11/2017 | [10 empty] | und | 70
|  | x | y | z | w | QUANT. | TOTAL | vãos à descontar |  |  | TOTAL
[5 empty] | (%) |  |  | COMP. | ALT. | QUANT.
| Entrada sala externa |  |  |  | 10 | 1 | 10
| Sala |  |  |  | 10 | 1 | 10
| Quarto 1 |  |  |  | 10 | 1 | 10
| Quarto 2 |  |  |  | 10 | 1 | 10
| Banheiro |  |  |  | 10 | 1 | 10
| Cozinha |  |  |  | 10 | 1 | 10
| Entrada cozinha externa |  |  |  | 10 | 1 | 10
70
| LÂMPADA COMPACTA DE LED 10 W, BASE E27 - FORNECIMENTO E INSTALAÇÃO. AF_11/2017 | [10 empty] | und | 70
|  | x | y | z | w | QUANT. | TOTAL | vãos à descontar |  |  | TOTAL
[5 empty] | (%) |  |  | COMP. | ALT. | QUANT.
[5 empty] | 10 | 7 | 70 |  |  |  | 0
[7 empty] | 70 |  |  |  | 0
| RECEPTÁCULO (BOCAL) DE LOUÇA PARA LÂMPADA INCANDESCENTE | [10 empty] | und | 70
|  | x | y | z | w | QUANT. | TOTAL | vãos à descontar |  |  | TOTAL
[5 empty] | (%) |  |  | COMP. | ALT. | QUANT.
[5 empty] | 10 | 7 | 70 |  |  |  | 0
[7 empty] | 70 |  |  |  | 0
| INTERRUPTOR SIMPLES (1 MÓDULO), 10A/250V, INCLUINDO SUPORTE E PLACA - FORNECIMENTO E INSTALAÇÃO | [10 empty] | und | 20
|  | x | y | z | w | QUANT. | TOTAL | vãos à descontar |  |  | TOTAL
[5 empty] | (%) |  |  | COMP. | ALT. | QUANT.
| Quarto 1 |  |  |  | 10 | 1 | 10
| Quarto 2 |  |  |  | 10 | 1 | 10 |  |  |  | 0
[7 empty] | 20 |  |  |  | 0
| INTERRUPTOR SIMPLES (2 MÓDULOS), 10A/250V, INCLUINDO SUPORTE E PLACA - FORNECIMENTO E INSTALAÇÃO | [10 empty] | und | 20
|  | x | y | z | w | QUANT. | TOTAL | vãos à descontar |  |  | TOTAL
[5 empty] | (%) |  |  | COMP. | ALT. | QUANT.
| Sala |  |  |  | 10 | 1 | 10
| Cozinha |  |  |  | 10 | 1 | 10 |  |  |  | 0
[7 empty] | 20 |  |  |  | 0
| TOMADA MÉDIA DE EMBUTIR (1 MÓDULO), 2P+T 10 A, INCLUINDO SUPORTE E PLACA - FORNECIMENTO E INSTALAÇÃO | [10 empty] | und | 20
|  | x | y | z | w | QUANT. | TOTAL | vãos à descontar |  |  | TOTAL
[5 empty] | (%) |  |  | COMP. | ALT. | QUANT.
| Cozinha |  |  |  | 10 | 1 | 10 |  |  |  | 0
| Parede ext. da cozinha |  |  |  | 10 | 1 | 10 |  |  |  | 0
[7 empty] | 20 |  |  |  | 0
| TOMADA BAIXA DE EMBUTIR (1 MÓDULO), 2P+T 10 A, INCLUINDO SUPORTE E PLACA - FORNECIMENTO E INSTALAÇÃO | [10 empty] | und | 60
|  | x | y | z | w | QUANT. | TOTAL | vãos à descontar |  |  | TOTAL
[5 empty] | (%) |  |  | COMP. | ALT. | QUANT.
| Sala |  |  |  | 10 | 2 | 20
| Quarto 1 |  |  |  | 10 | 2 | 20
| Quarto 2 |  |  |  | 10 | 2 | 20 |  |  |  | 0
[7 empty] | 60 |  |  |  | 0
| TOMADA MÉDIA DE EMBUTIR (2 MÓDULO), 2P+T 10 A, INCLUINDO SUPORTE E PLACA - FORNECIMENTO E INSTALAÇÃO | [10 empty] | und | 10
|  | x | y | z | w | QUANT. | TOTAL | vãos à descontar |  |  | TOTAL
[5 empty] | (%) |  |  | COMP. | ALT. | QUANT.
| Cozinha |  |  |  | 10 | 1 | 10 |  |  |  | 0
[7 empty] | 10 |  |  |  | 0
| INTERRUPTOR SIMPLES (1 MÓDULO) COM 1 TOMADA DE EMBUTIR 2P+T 10 A, INCLUINDO SUPORTE E PLACA - FORNECIMENTO E INSTALAÇÃO | [10 empty] | und | 10
|  | x | y | z | w | QUANT. | TOTAL | vãos à descontar |  |  | TOTAL
[5 empty] | (%) |  |  | COMP. | ALT. | QUANT.
| Banheiro |  |  |  | 10 | 1 | 10 |  |  |  | 0
[7 empty] | 10 |  |  |  | 0
| SUPORTE PARAFUSADO COM PLACA DE ENCAIXE 4" X 2" ALTO (2,00 M DO PISO) PARA PONTO ELETRICO - FORNECIMENTO E INSTALAÇÃO | [10 empty] | und | 10
|  | x | y | z | w | QUANT. | TOTAL | vãos à descontar |  |  | TOTAL
[5 empty] | (%) |  |  | COMP. | ALT. | QUANT.
| Chuveiro |  |  |  | 10 | 1 | 10 |  |  |  | 0
[7 empty] | 10 |  |  |  | 0
| DISJUNTOR MONOPOLAR TIPO DIN, CORRENTE NOMINAL DE 10A - FORNECIMENTO E INSTALAÇÃO | [10 empty] | und | 20
|  | x | y | z | w | QUANT. | TOTAL | vãos à descontar |  |  | TOTAL
[5 empty] | (%) |  |  | COMP. | ALT. | QUANT.
[5 empty] | 10 | 2 | 20 |  |  |  | 0
[7 empty] | 20 |  |  |  | 0
| DISJUNTOR MONOPOLAR TIPO DIN, CORRENTE NOMINAL DE 20A - FORNECIMENTO E INSTALAÇÃO | [10 empty] | und | 10
|  | x | y | z | w | QUANT. | TOTAL | vãos à descontar |  |  | TOTAL
[5 empty] | (%) |  |  | COMP. | ALT. | QUANT.
[5 empty] | 10 | 1 | 10 |  |  |  | 0
[7 empty] | 10 |  |  |  | 0
| DISJUNTOR MONOPOLAR TIPO DIN, CORRENTE NOMINAL DE 40A - FORNECIMENTO E INSTALAÇÃO | [10 empty] | und | 10
|  | x | y | z | w | QUANT. | TOTAL | vãos à descontar |  |  | TOTAL
[5 empty] | (%) |  |  | COMP. | ALT. | QUANT.
[5 empty] | 10 | 1 | 10 |  |  |  | 0
[7 empty] | 10 |  |  |  | 0
| CABO DE COBRE FLEXÍVEL ISOLADO, 1,5 MM², ANTI-CHAMA 450/750 V, PARA CIRCUITOS TERMINAIS - FORNECIMENTO E TERMINAIS | [10 empty] | und | 180
|  | x | y | z | w | QUANT. | TOTAL | vãos à descontar |  |  | TOTAL
|  | COMP. |  |  | (%) |  |  | COMP. | ALT. | QUANT.
|  | 18 |  |  | 10 |  | 180 |  |  |  | 0
[7 empty] | 180 |  |  |  | 0
| CABO DE COBRE FLEXÍVEL ISOLADO, 2,5 MM², ANTI-CHAMA 450/750 V, PARA CIRCUITOS TERMINAIS - FORNECIMENTO E TERMINAIS | [10 empty] | und | 1350
|  | x | y | z | w | QUANT. | TOTAL | vãos à descontar |  |  | TOTAL
|  | COMP. |  |  | (%) |  |  | COMP. | ALT. | QUANT.
|  | 135 |  |  | 10 |  | 1350 |  |  |  | 0
[7 empty] | 1350 |  |  |  | 0
| CABO DE COBRE FLEXÍVEL ISOLADO, 6,0 MM², ANTI-CHAMA 450/750 V, PARA CIRCUITOS TERMINAIS - FORNECIMENTO E TERMINAIS | [10 empty] | und | 270
|  | x | y | z | w | QUANT. | TOTAL | vãos à descontar |  |  | TOTAL
|  | COMP. |  |  | (%) |  |  | COMP. | ALT. | QUANT.
|  | 27 |  |  | 10 |  | 270 |  |  |  | 0
[7 empty] | 270 |  |  |  | 0
| CABO DE COBRE FLEXÍVEL ISOLADO, 10 MM², ANTI-CHAMA 450/750 V, PARA CIRCUITOS TERMINAIS - FORNECIMENTO E TERMINAIS | [10 empty] | und | 300
|  | x | y | z | w | QUANT. | TOTAL | vãos à descontar |  |  | TOTAL
|  | COMP. |  |  | (%) |  |  | COMP. | ALT. | QUANT.
|  | 30 |  |  | 10 |  | 300 |  |  |  | 0
[7 empty] | 300 |  |  |  | 0
| PADRÃO DE ENTRADA DE ENERGIA ELÉTRICA, MONOFÁSICO, ENTRADA AÉREA, A 2 FIOS, CARGA INSTALADA DE 3500 ATÉ 9000W | [10 empty] | und | 10
|  | x | y | z | w | QUANT. | TOTAL | vãos à descontar |  |  | TOTAL
[5 empty] | (%) |  |  | COMP. | ALT. | QUANT.
[5 empty] | 10 | 1 | 10 |  |  |  | 0
[7 empty] | 10 |  |  |  | 0
INSTALAÇÕES HIDRAULICAS
| TUBO, PVC, SOLDÁVEL, DN 20MM, INSTALADO EM RAMAL OU SUB-RAMAL DE ÁGUA - FORNECIMENTO E INSTALAÇÃO | [10 empty] | und | 200
|  | x | y | z | w | QUANT. | TOTAL | vãos à descontar |  |  | TOTAL
[5 empty] | (%) |  |  | COMP. | ALT. | QUANT.
[5 empty] | 10 | 20 | 200 |  |  |  | 0
[7 empty] | 200 |  |  |  | 0
| TUBO, PVC, SOLDÁVEL, DN 25MM, INSTALADO EM RAMAL OU SUB-RAMAL DE ÁGUA - FORNECIMENTO E INSTALAÇÃO | [10 empty] | und | 70
|  | x | y | z | w | QUANT. | TOTAL | vãos à descontar |  |  | TOTAL
[5 empty] | (%) |  |  | COMP. | ALT. | QUANT.
[5 empty] | 10 | 7 | 70 |  |  |  | 0
[7 empty] | 70 |  |  |  | 0
| TE, PVC, SOLDÁVEL, DN 25MM, INSTALADO EM RAMAL OU SUB-RAMAL DE ÁGUA - FORNECIMENTO E INSTALAÇÃO | [10 empty] | und | 40
|  | x | y | z | w | QUANT. | TOTAL | vãos à descontar |  |  | TOTAL
[5 empty] | (%) |  |  | COMP. | ALT. | QUANT.
[5 empty] | 10 | 4 | 40 |  |  |  | 0
[7 empty] | 40 |  |  |  | 0
| JOELHO 90 GRAUS, PVC, SOLDÁVEL, DN 20MM, INSTALADO EM RAMAL DE DISTRIBUIÇÃO DE ÁGUA - FORNECIMENTO E INSTALAÇÃO | [10 empty] | und | 80
|  | x | y | z | w | QUANT. | TOTAL | vãos à descontar |  |  | TOTAL
[5 empty] | (%) |  |  | COMP. | ALT. | QUANT.
[5 empty] | 10 | 8 | 80 |  |  |  | 0
[7 empty] | 80 |  |  |  | 0
| JOELHO 90 GRAUS, PVC, SOLDÁVEL, DN 25MM, INSTALADO EM RAMAL DE DISTRIBUIÇÃO DE ÁGUA - FORNECIMENTO E INSTALAÇÃO | [10 empty] | und | 30
|  | x | y | z | w | QUANT. | TOTAL | vãos à descontar |  |  | TOTAL
[5 empty] | (%) |  |  | COMP. | ALT. | QUANT.
[5 empty] | 10 | 3 | 30 |  |  |  | 0
[7 empty] | 30 |  |  |  | 0
| JOELHO 90 GRAUS, PVC, SOLDÁVEL, DN 20MM, INSTALADO EM RAMAL OU SUB-RAMAL DE ÁGUA - FORNECIMENTO E INSTALAÇÃO. AF_12/2014 | [10 empty] | und | 50
|  | x | y | z | w | QUANT. | TOTAL | vãos à descontar |  |  | TOTAL
[5 empty] | (%) |  |  | COMP. | ALT. | QUANT.
[5 empty] | 10 | 5 | 50 |  |  |  | 0
[7 empty] | 50 |  |  |  | 0
| BUCHA DE REDUCAO DE PVC, SOLDAVEL 25 X 20 MM | [10 empty] | und | 50
|  | x | y | z | w | QUANT. | TOTAL | vãos à descontar |  |  | TOTAL
[5 empty] | (%) |  |  | COMP. | ALT. | QUANT.
[5 empty] | 10 | 5 | 50 |  |  |  | 0
[7 empty] | 50 |  |  |  | 0
| ADAPTADOR CURTO COM BOLSA E ROSCA PARA REGISTRO, PVC, SOLDÁVEL, DN 20MM X 1/2, INSTALADO EM RAMAL OU SUB-RAMAL DE ÁGUA - FORNECIMENTO E INSTALAÇÃO. AF_12/2014 | [10 empty] | und | 20
|  | x | y | z | w | QUANT. | TOTAL | vãos à descontar |  |  | TOTAL
[5 empty] | (%) |  |  | COMP. | ALT. | QUANT.
[5 empty] | 10 | 2 | 20 |  |  |  | 0
[7 empty] | 20 |  |  |  | 0
| ADAPTADOR CURTO COM BOLSA E ROSCA PARA REGISTRO, PVC, SOLDÁVEL, DN 25MM X 3/4, INSTALADO EM RAMAL OU SUB-RAMAL DE ÁGUA - FORNECIMENTO E INSTALAÇÃO. AF_12/2014 | [10 empty] | und | 40
|  | x | y | z | w | QUANT. | TOTAL | vãos à descontar |  |  | TOTAL
[5 empty] | (%) |  |  | COMP. | ALT. | QUANT.
[5 empty] | 10 | 4 | 40 |  |  |  | 0
[7 empty] | 40 |  |  |  | 0
| ADAPTADOR PVC SOLDAVEL CURTO COM BOLSA E ROSCA, 20 MM X 1/2", PARA AGUA FRIA | [10 empty] | und | 10
|  | x | y | z | w | QUANT. | TOTAL | vãos à descontar |  |  | TOTAL
[5 empty] | (%) |  |  | COMP. | ALT. | QUANT.
[5 empty] | 10 | 1 | 10 |  |  |  | 0
[7 empty] | 10 |  |  |  | 0
| ADAPTADOR PVC SOLDAVEL CURTO COM BOLSA E ROSCA, 25 MM X 3/4", PARA AGUA FRIA | [10 empty] | und | 30
|  | x | y | z | w | QUANT. | TOTAL | vãos à descontar |  |  | TOTAL
[5 empty] | (%) |  |  | COMP. | ALT. | QUANT.
[5 empty] | 10 | 3 | 30 |  |  |  | 0
[7 empty] | 30 |  |  |  | 0
| CAIXA D´AGUA EM POLIETILENO, 500 LITROS, COM ACESSÓRIOS | [10 empty] | und | 10
|  | x | y | z | w | QUANT. | TOTAL | vãos à descontar |  |  | TOTAL
[5 empty] | (%) |  |  | COMP. | ALT. | QUANT.
[5 empty] | 10 | 1 | 10 |  |  |  | 0
[7 empty] | 10 |  |  |  | 0
| REGISTRO DE GAVETA BRUTO, LATÃO, ROSCÁVEL, 3/4", FORNECIDO E INSTALADO | [10 empty] | und | 10
|  | x | y | z | w | QUANT. | TOTAL | vãos à descontar |  |  | TOTAL
[5 empty] | (%) |  |  | COMP. | ALT. | QUANT.
[5 empty] | 10 | 1 | 10 |  |  |  | 0
[7 empty] | 10 |  |  |  | 0
| REGISTRO GAVETA BRUTO, LATÃO, ROSCAVEL, 3/4", COM ACABAMENTO E CANOPLA CROMADOS. FORNECIDO E INSTALADO EM RAMAL DE ÁGUA | [10 empty] | und | 10
|  | x | y | z | w | QUANT. | TOTAL | vãos à descontar |  |  | TOTAL
[5 empty] | (%) |  |  | COMP. | ALT. | QUANT.
[5 empty] | 10 | 1 | 10 |  |  |  | 0
[7 empty] | 10 |  |  |  | 0
| REGISTRO DE PRESSÃO BRUTO, LATÃO, ROSCAVEL, 1/2", COM ACABAMENTO E CANOPLA CROMADOS. FORNECIDO E INSTALADO EM RAMAL DE ÁGUA | [10 empty] | und | 10
|  | x | y | z | w | QUANT. | TOTAL | vãos à descontar |  |  | TOTAL
[5 empty] | (%) |  |  | COMP. | ALT. | QUANT.
[5 empty] | 10 | 1 | 10 |  |  |  | 0
[7 empty] | 10 |  |  |  | 0
| VASO SANITARIO SIFONADO CONVENCIONAL COM LOUÇA BRANCA, INCLUSO CONJUNTO DE LIGAÇÃO PARA BACIA SANITÁRIA AJUSTÁVEL - FORNECIMENTO E INSTALAÇÃO | [10 empty] | und | 10
|  | x | y | z | w | QUANT. | TOTAL | vãos à descontar |  |  | TOTAL
[5 empty] | (%) |  |  | COMP. | ALT. | QUANT.
[5 empty] | 10 | 1 | 10 |  |  |  | 0
[7 empty] | 10 |  |  |  | 0
| CAIXA DE DESCARGA PLÁSTICA DE SOBREPOR 6/9 LITROS, REF. ASTRA, AKROS OU EQUIVALENTE | [10 empty] | und | 10
|  | x | y | z | w | QUANT. | TOTAL | vãos à descontar |  |  | TOTAL
[5 empty] | (%) |  |  | COMP. | ALT. | QUANT.
[5 empty] | 10 | 1 | 10 |  |  |  | 0
[7 empty] | 10 |  |  |  | 0
| LAVATÓRIO LOUÇA BRANCA SUSPENSO, 29,5 X 39CM OU EQUIVALENTE, PADRÃO POPULAR, INCLUSO SIFÃO FLEXIVÉL EM PVC, VÁLVULA E ENGATE FLEXIVEL 30 CM E TORNEIRA CROMADA DE MESA, PADRÃO POPULAR - FORNECIMENTO E INSTALAÇÃO | [10 empty] | und | 10
|  | x | y | z | w | QUANT. | TOTAL | vãos à descontar |  |  | TOTAL
[5 empty] | (%) |  |  | COMP. | ALT. | QUANT.
[5 empty] | 10 | 1 | 10 |  |  |  | 0
[7 empty] | 10 |  |  |  | 0
| BANCADA DE MÁRMORE SINTÉTICO 120 X 60CM, COM CUBA INTEGRADA, INCLUSO SIFÃO TIPO FLEXIVÉL EM PVC, VALVULA EM PLÁSTICO CROMADO TIPO AMERICANA E TORNEIRA CROMADA LONGA, DE PAREDE, PADRÃO POPULAR - FORNECIMENTO E INSTALAÇÃO | [10 empty] | und | 10
|  | x | y | z | w | QUANT. | TOTAL | vãos à descontar |  |  | TOTAL
[5 empty] | (%) |  |  | COMP. | ALT. | QUANT.
[5 empty] | 10 | 1 | 10 |  |  |  | 0
[7 empty] | 10 |  |  |  | 0
| TANQUE DE MÁRMORE SINTÉTICO SUSPENSO, 22 L OU EQUIVALENTE, INCLUSO SIFÃO FLEXIVÉL EM PVC, VALVULA EM PLÁSTICO CROMADO TIPO AMERICANA E TORNEIRA CROMADA LONGA, DE PAREDE, PADRÃO POPULAR - FORNECIMENTO E INSTALAÇÃO | [10 empty] | und | 10
|  | x | y | z | w | QUANT. | TOTAL | vãos à descontar |  |  | TOTAL
[5 empty] | (%) |  |  | COMP. | ALT. | QUANT.
[5 empty] | 10 | 1 | 10 |  |  |  | 0
[7 empty] | 10 |  |  |  | 0
| KIT DE ACESSORIOS PARA BANHEIRO EM METAL CROMADO, 5 PECAS, INCLUSO FIXAÇÃO | [10 empty] | und | 10
|  | x | y | z | w | QUANT. | TOTAL | vãos à descontar |  |  | TOTAL
[5 empty] | (%) |  |  | COMP. | ALT. | QUANT.
[5 empty] | 10 | 1 | 10 |  |  |  | 0
[7 empty] | 10 |  |  |  | 0
| CHUVEIRO ELETRICO COMUM CORPO PLASTICO TIPO DUCHA, FORNECIMENTO E INSTALAÇÃO | [10 empty] | und | 10
|  | x | y | z | w | QUANT. | TOTAL | vãos à descontar |  |  | TOTAL
[5 empty] | (%) |  |  | COMP. | ALT. | QUANT.
[5 empty] | 10 | 1 | 10 |  |  |  | 0
[7 empty] | 10 |  |  |  | 0
| KIT CAVALETE PARA MEDIÇÃO DE ÁGUA - ENTRADA PRINCIPAL, EM PVC SOLDÁVEL DN 25 (3/4). FORNECIMENTO E INSTALAÇÃO (EXCLUSIVE HIDROMETRO) | [10 empty] | und | 10
|  | x | y | z | w | QUANT. | TOTAL | vãos à descontar |  |  | TOTAL
[5 empty] | (%) |  |  | COMP. | ALT. | QUANT.
[5 empty] | 10 | 1 | 10 |  |  |  | 0
[7 empty] | 10 |  |  |  | 0
INSTALAÇÕES SANITÁRIAS
| TUBO PVC, SERIE NORMAL,ESGOTO PREDIAL, DN 100 MM, FORNECIDO E INSTALADO EM RAMAL DE DESCARGA OU RAMAL DE ESGOTO SANITÁRIO | [10 empty] | m | 100
|  | x | y | z | w | QUANT. | TOTAL | vãos à descontar |  |  | TOTAL
|  | COMP. |  |  | (%) |  |  | COMP. | ALT. | QUANT.
|  | 10 |  |  | 10 |  | 100 |  |  |  | 0
[7 empty] | 100 |  |  |  | 0
| TUBO PVC, SERIE NORMAL,ESGOTO PREDIAL, DN 50 MM, FORNECIDO E INSTALADO EM RAMAL DE DESCARGA OU RAMAL DE ESGOTO SANITÁRIO | [10 empty] | m | 30
|  | x | y | z | w | QUANT. | TOTAL | vãos à descontar |  |  | TOTAL
|  | COMP. |  |  | (%) |  |  | COMP. | ALT. | QUANT.
|  | 3 |  |  | 10 |  | 30 |  |  |  | 0
[7 empty] | 30 |  |  |  | 0
| TUBO PVC, SERIE NORMAL,ESGOTO PREDIAL, DN 40 MM, FORNECIDO E INSTALADO EM RAMAL DE DESCARGA OU RAMAL DE ESGOTO SANITÁRIO | [10 empty] | m | 120
|  | x | y | z | w | QUANT. | TOTAL | vãos à descontar |  |  | TOTAL
|  | COMP. |  |  | (%) |  |  | COMP. | ALT. | QUANT.
|  | 12 |  |  | 10 |  | 120 |  |  |  | 0
[7 empty] | 120 |  |  |  | 0
| CURVA CURTA 90 GRAUS, PVC, SÉRIE NORMAL, ESGOTO PREDIAL, DN 40 MM, JUNTA SOLDAVEL, FORNECIDO E INSTALADO EM RAMAL DE DESCARGA OU RAMAL DE ESGOTO SANITÁRIO | [10 empty] | m | 30
|  | x | y | z | w | QUANT. | TOTAL | vãos à descontar |  |  | TOTAL
|  | COMP. |  |  | (%) |  |  | COMP. | ALT. | QUANT.
[5 empty] | 10 | 3 | 30 |  |  |  | 0
[7 empty] | 30 |  |  |  | 0
| CURVA CURTA 90 GRAUS, PVC, SÉRIE NORMAL, ESGOTO PREDIAL, DN 100 MM, JUNTA SOLDAVEL, FORNECIDO E INSTALADO EM RAMAL DE DESCARGA OU RAMAL DE ESGOTO SANITÁRIO | [10 empty] | m | 30
|  | x | y | z | w | QUANT. | TOTAL | vãos à descontar |  |  | TOTAL
|  | COMP. |  |  | (%) |  |  | COMP. | ALT. | QUANT.
[5 empty] | 10 | 3 | 30 |  |  |  | 0
[7 empty] | 30 |  |  |  | 0
| JOELHO 45 GRAUS, PVC, SÉRIE NORMAL, ESGOTO PREDIAL, DN 40 MM, JUNTA SOLDAVEL, FORNECIDO E INSTALADO EM RAMAL DE DESCARGA OU RAMAL DE ESGOTO SANITÁRIO | [10 empty] | m | 20
|  | x | y | z | w | QUANT. | TOTAL | vãos à descontar |  |  | TOTAL
|  | COMP. |  |  | (%) |  |  | COMP. | ALT. | QUANT.
[5 empty] | 10 | 2 | 20 |  |  |  | 0
[7 empty] | 20 |  |  |  | 0
| JOELHO 90 GRAUS, PVC, SÉRIE NORMAL, ESGOTO PREDIAL, DN 40 MM, JUNTA SOLDAVEL, FORNECIDO E INSTALADO EM RAMAL DE DESCARGA OU RAMAL DE ESGOTO SANITÁRIO | [10 empty] | m | 30
|  | x | y | z | w | QUANT. | TOTAL | vãos à descontar |  |  | TOTAL
|  | COMP. |  |  | (%) |  |  | COMP. | ALT. | QUANT.
[5 empty] | 10 | 3 | 30 |  |  |  | 0
[7 empty] | 30 |  |  |  | 0
| TÊ, PVC, SÉRIE NORMAL, ESGOTO PREDIAL, DN 100 X 100 MM, JUNTA ELÁSTICA, FORNECIDO E INSTALADO EM RAMAL DE DESCARGA OU RAMAL DE ESGOTO SANITÁRIO | [10 empty] | und | 20
|  | x | y | z | w | QUANT. | TOTAL | vãos à descontar |  |  | TOTAL
[5 empty] | (%) |  |  | COMP. | ALT. | QUANT.
[5 empty] | 10 | 2 | 20 |  |  |  | 0
[7 empty] | 20 |  |  |  | 0
| JUNÇÃO DE REDUÇÃO INVERTIDA , PVC SOLDÁVEL, 100 X 50 MM, SÉRIE NORMAL PARA ESGOTO PREDIAL | [10 empty] | und | 10
|  | x | y | z | w | QUANT. | TOTAL | vãos à descontar |  |  | TOTAL
[5 empty] | (%) |  |  | COMP. | ALT. | QUANT.
[5 empty] | 10 | 1 | 10 |  |  |  | 0
[7 empty] | 10 |  |  |  | 0
| BUCHA DE REDUÇÃO DE PVC, SOLDÁVEL, LONGA, 50 X 40 MM, PARA ESGOTO PREDIAL | [10 empty] | und | 10
|  | x | y | z | w | QUANT. | TOTAL | vãos à descontar |  |  | TOTAL
[5 empty] | (%) |  |  | COMP. | ALT. | QUANT.
[5 empty] | 10 | 1 | 10 |  |  |  | 0
[7 empty] | 10 |  |  |  | 0
| LUVA SIMPLES, PVC, SÉRIE NORMAL, ESGOTO PREDIAL, DN 40 MM, JUNTA SOLDÁVEL, FORNECIDO E INSTALADO EM RAMAL DE DESCARGA OU RAMAL DE ESGOTO SANITÁRIO | [10 empty] | und | 30
|  | x | y | z | w | QUANT. | TOTAL | vãos à descontar |  |  | TOTAL
[5 empty] | (%) |  |  | COMP. | ALT. | QUANT.
[5 empty] | 10 | 3 | 30 |  |  |  | 0
[7 empty] | 30 |  |  |  | 0
| LUVA SIMPLES, PVC, SÉRIE NORMAL, ESGOTO PREDIAL, DN 100 MM, JUNTA ELÁSTICA, FORNECIDO E INSTALADO EM RAMAL DE DESCARGA OU RAMAL DE ESGOTO SANITÁRIO | [10 empty] | und | 10
|  | x | y | z | w | QUANT. | TOTAL | vãos à descontar |  |  | TOTAL
[5 empty] | (%) |  |  | COMP. | ALT. | QUANT.
[5 empty] | 10 | 1 | 10 |  |  |  | 0
[7 empty] | 10 |  |  |  | 0
| CAIXA SIFONADA, PVC, DN 100 X 100 X 50 MM, FORNECIDA E INSTALADA EM RAMAIS DE ENCAMINHAMENTO DE ÁGUA PLUVIAL. AF_12/2014 | [10 empty] | und | 10
|  | x | y | z | w | QUANT. | TOTAL | vãos à descontar |  |  | TOTAL
[5 empty] | (%) |  |  | COMP. | ALT. | QUANT.
[5 empty] | 10 | 1 | 10 |  |  |  | 0
[7 empty] | 10 |  |  |  | 0
| CAIXA DE INSPEÇÃO EM CONCRETO PRÉ-MOLDADO DN 60 CM COM TAMPA H= 60 CM - FORNECIMENTO E INSTALAÇÃO | [10 empty] | und | 10
|  | x | y | z | w | QUANT. | TOTAL | vãos à descontar |  |  | TOTAL
[5 empty] | (%) |  |  | COMP. | ALT. | QUANT.
[5 empty] | 10 | 1 | 10 |  |  |  | 0
[7 empty] | 10 |  |  |  | 0
| CAIXA DE GORDURA SIMPLES EM CONCRETO PRÉ-MOLDADO DN 40 CM COM TAMPA - FORNECIMENTO E INSTALAÇÃO | [10 empty] | und | 10
|  | x | y | z | w | QUANT. | TOTAL | vãos à descontar |  |  | TOTAL
[5 empty] | (%) |  |  | COMP. | ALT. | QUANT.
[5 empty] | 10 | 1 | 10 |  |  |  | 0
[7 empty] | 10 |  |  |  | 0
REVESTIMENTO DE PAREDE
| REVESTIMENTO CERÂMICO PARA PAREDES INTERNAS COM PLACAS TIPO GRÊS OU SEMI-GRÊS DE DIMENSÕES 20X20 CM APLICADAS EM AMBIENTES DE ÁREA MENOR QUE 5 M² A MEIA ALTURA DAS PAREDES | [10 empty] | m² | 49.4
|  | x | y | z | w | QUANT. | TOTAL | vãos à descontar |  |  | TOTAL
|  | COMP. | ALT. |  | (%) |  |  | COMP. | ALT. | QUANT.
| Azulejo por cima pia | 1.2 | 0.4 |  | 10 |  | 4.8 |  |  |  | 0
| Azulejo por cima do lav. | 0.6 | 0.4 |  | 10 |  | 2.4 |  |  |  | 0
| Azulejo por cima tanque | 0.8 | 0.4 |  | 10 |  | 3.2 |  |  |  | 0
| Banheiro | 2.6 | 1.5 |  | 10 |  | 39 |  |  |  | 0
[7 empty] | 49.4 |  |  |  | 0
| CHAPISCO APLICADO EM ALVENARIAS E ESTRUTURAS DE CONCRETO INTERNAS, COM COLHER DE PEDREIRO, ARGAMASSA TRAÇO 1:3 COM PREPARO MANUAL | [10 empty] | m² | 2058.6
|  | x | y | z | w | QUANT. | TOTAL | vãos à descontar |  |  | TOTAL
|  | COMP. | ALT. |  | (%) | Int. e Ext. |  | COMP. | ALT. | QUANT.
| Cozinha | 8.7 | 2.6 |  | 10 |  | 226.2
| Quarto 2 | 11.6 | 2.6 |  | 10 |  | 301.6
| Quarto 1 | 11.8 | 2.6 |  | 10 |  | 306.8
| Sala | 12.4 | 2.6 |  | 10 |  | 322.4
| Banheiro | 6.2 | 2.6 |  | 10 |  | 161.2
| Laje banheiro | 1.9 | 1.2 |  | 10 |  | 22.8
| Circulação | 2.4 | 2.6 |  | 10 |  | 62.4
| Externo | 25.2 | 2.6 |  | 10 |  | 655.2
[7 empty] | 2058.6 |  |  |  | 0
| EMBOÇO, PARA RECEBIMENTO DE CERÂMICA, EM ARGAMASSA TRAÇO 1:2:8, PREPARO MECÂNICO COM BETONEIRA 400L, APLICADO MANUALMENTE EM FACES INTERNAS DE PAREDES, PARA AMBIENTE COM ÁREA MENOR QUE 5M2, ESPESSURA DE 20MM, COM EXECUÇÃO DE TALISCAS. AF_06/2014 | [10 empty] | m² | 2058.6
|  | x | y | z | w | QUANT. | TOTAL | vãos à descontar |  |  | TOTAL
|  | COMP. | ALT. |  | (%) |  |  | COMP. | ALT. | QUANT.
| Cozinha | 8.7 | 2.6 |  | 10 |  | 226.2
| Quarto 2 | 11.6 | 2.6 |  | 10 |  | 301.6
| Quarto 1 | 11.8 | 2.6 |  | 10 |  | 306.8
| Sala | 12.4 | 2.6 |  | 10 |  | 322.4
| Banheiro | 6.2 | 2.6 |  | 10 |  | 161.2
| Laje banheiro | 1.9 | 1.2 |  | 10 |  | 22.8
| Circulação | 2.4 | 2.6 |  | 10 |  | 62.4
| Externo | 25.2 | 2.6 |  | 10 |  | 655.2
[7 empty] | 2058.6 |  |  |  | 0
| REBOCO TIPO PAULISTA DE ARGAMASSA DE CIMENTO, CAL HIDRATADA CH1 E AREIA MÉDIA OU GROSSA LAVADA NO TRAÇO 1:0.5:6, ESPESSURA 25 MM | [10 empty] | m² | 2058.6
|  | x | y | z | w | QUANT. | TOTAL | vãos à descontar |  |  | TOTAL
|  | COMP. | ALT. |  | (%) |  |  | COMP. | ALT. | QUANT.
| Cozinha | 8.7 | 2.6 |  | 10 |  | 226.2
| Quarto 2 | 11.6 | 2.6 |  | 10 |  | 301.6
| Quarto 1 | 11.8 | 2.6 |  | 10 |  | 306.8
| Sala | 12.4 | 2.6 |  | 10 |  | 322.4
| Banheiro | 6.2 | 2.6 |  | 10 |  | 161.2
| Laje banheiro | 1.9 | 1.2 |  | 10 |  | 22.8
| Circulação | 2.4 | 2.6 |  | 10 |  | 62.4
| Externo | 25.2 | 2.6 |  | 10 |  | 655.2
[7 empty] | 2058.6 |  |  |  | 0
PISOS
| LASTRO DE CONCRETO, E = 5 CM, PREPARO MECÂNICO, INCLUSOS LANÇAMENTO E ADENSAMENTO | [10 empty] | m² | 352.7
|  | x | y | z | w | QUANT. | TOTAL | vãos à descontar |  |  | TOTAL
|  | ÁREA |  |  | (%) |  |  | COMP. | ALT. | QUANT.
| Sala | 9.52 |  |  | 10 |  | 95.2
| Quarto 1 | 8.5 |  |  | 10 |  | 85
| Quarto 2 | 8.25 |  |  | 10 |  | 82.5
| Banheiro | 2.28 |  |  | 10 |  | 22.8
| Circulação | 1.12 |  |  | 10 |  | 11.2
| Cozinha | 5.6 |  |  | 10 |  | 56
352.7
| CONTRAPISO EM ARGAMASSA TRAÇO 1:4 (CIMENTO E AREIA), PREPARO MECÂNICO COM BETONEIRA 400 L, APLICADO EM ÁREAS SECAS SOBRE LAJE, ADERIDO, ESPESSURA 3 CM | [10 empty] | m² | 352.7
|  | x | y | z | w | QUANT. | TOTAL | vãos à descontar |  |  | TOTAL
|  | ÁREA |  |  | (%) |  |  | COMP. | ALT. | QUANT.
| Sala | 9.52 |  |  | 10 |  | 95.2
| Quarto 1 | 8.5 |  |  | 10 |  | 85
| Quarto 2 | 8.25 |  |  | 10 |  | 82.5
| Banheiro | 2.28 |  |  | 10 |  | 22.8
| Circulação | 1.12 |  |  | 10 |  | 11.2
| Cozinha | 5.6 |  |  | 10 |  | 56
352.7
| REVESTIMENTO CERÂMICO PARA PISO COM PLACAS TIPO GRÊS PADRÃO POPULAR DE DIMENSÕES 35X35 CM APLICADA EM AMBIENTE DE ÁREA ENTRE 5 M² E 10 M² | [10 empty] | m² | 352.7
|  | x | y | z | w | QUANT. | TOTAL | vãos à descontar |  |  | TOTAL
|  | ÁREA |  |  | (%) |  |  | COMP. | ALT. | QUANT.
| Sala | 9.52 |  |  | 10 |  | 95.2
| Quarto 1 | 8.5 |  |  | 10 |  | 85
| Quarto 2 | 8.25 |  |  | 10 |  | 82.5
| Banheiro | 2.28 |  |  | 10 |  | 22.8
| Circulação | 1.12 |  |  | 10 |  | 11.2
| Cozinha | 5.6 |  |  | 10 |  | 56
352.7
| RODAPÉ CERÂMICO DE 7 CM DE ALTURA COM PLACAS TIPO GRÊS DE DIMENSÕES 35X35 CM | [10 empty] | m² | 507
|  | x | y | z | w | QUANT. | TOTAL | vãos à descontar |  |  | TOTAL
|  | COMPR. |  |  | (%) |  |  | COMP. | ALT. | QUANT.
| Cozinha | 8.7 |  |  | 10 |  | 87
| Quarto 2 | 11.6 |  |  | 10 |  | 116
| Quarto 1 | 11.8 |  |  | 10 |  | 118
| Sala | 12.4 |  |  | 10 |  | 124
| Banheiro | 6.2 |  |  | 10 |  | 62
| Circulação | 2.4 |  |  |  |  | 507
| SOLEIRA DE GRANITO ESP. 2 CM E LARGURA DE 15 CM | [10 empty] | m | 30
|  | x | y | z | w | QUANT. | TOTAL | vãos à descontar |  |  | TOTAL
|  | COMPR. |  |  | (%) |  |  | COMP. | ALT. | QUANT.
|  | 3 |  |  | 10 |  | 30
30
| EXECUÇÃO DE PASSEIO (CALÇADA) OU PISO DE CONCRETO COM CONCRETO MOLDADO IN LOCO, FEITO EM OBRA, ACABAMENTO CONVENCIONAL, ESPESSURA 6 CM, ARMADO | [10 empty] | m² | 180
|  | x | y | z | w | QUANT. | TOTAL | vãos à descontar |  |  | TOTAL
|  | COMPR. | LARG. |  | (%) |  |  | COMP. | ALT. | QUANT.
|  | 8.2 | 0.6 |  | 10 | 2 | 98.4 |  |  |  | 0
|  | 6.8 | 0.6 |  | 10 | 2 | 81.6 |  |  |  | 0
[7 empty] | 180 |  |  |  | 0
PINTURAS
| PINTURA ESMALTE BRILHANTE PARA MADEIRA, DUAS DEMAOS, SOBRE FUNDO NIVELADOR BRANCO | [10 empty] | m² | 151.2
|  | x | y | z | w | QUANT. | TOTAL | vãos à descontar |  |  | TOTAL
|  | COMP. | ALT. |  | FOLHAS |  |  | COMP. | ALT. | QUANT.
| Porta Banheiro | 0.6 | 2.1 | 10 | 2 | 1 | 25.2 |  |  |  | 0
| Portas Quartos | 0.7 | 2.1 | 10 | 2 | 2 | 58.8 |  |  |  | 0
| Portas Cozinha e sala | 0.8 | 2.1 | 10 | 2 | 2 | 67.2 |  |  |  | 0
[7 empty] | 151.2 |  |  |  | 0
| APLICAÇÃO DE FUNDO SELADOR LÁTEX ACRÍLICO EM TETO, UMA DEMÃO | [10 empty] | m² | 22.8
|  | x | y | z | w | QUANT. | TOTAL | vãos à descontar |  |  | TOTAL
|  | COMP. | LARG. |  | QUANT. |  |  | COMP. | ALT. | QUANT.
| Teto banheiro | 1.9 | 1.2 |  | 10 |  | 22.8 |  |  |  | 0
[7 empty] | 22.8 |  |  |  | 0
| APLICAÇÃO DE FUNDO SELADOR ACRÍLICO EM PAREDES, UMA DEMÃO | [10 empty] | m² | 1949.79
|  | x | y | z | w | QUANT. | TOTAL | vãos à descontar |  |  | TOTAL
|  | PERIM. | ALT. |  |  |  |  | COMP. | ALT. | QUANT.
| Cozinha | 8.7 | 2.6 |  | 10 |  | 226.2
| Quarto 2 | 11.6 | 2.6 |  | 10 |  | 301.6
| Quarto 1 | 11.8 | 2.6 |  | 10 |  | 306.8
| Sala | 12.4 | 2.6 |  | 10 |  | 322.4
| Banheiro | 2.6 | 2.6 |  | 10 |  | 67.6 | 2.6 | 1.5 | 3.9 | 15.21
| Laje banheiro | 1.9 | 1.2 |  | 10 |  | 22.8
| Circulação | 2.4 | 2.6 |  | 10 |  | 62.4
| Externo | 25.2 | 2.6 |  | 10 |  | 655.2
[7 empty] | 1965 |  |  |  | 15.21
| APLICAÇÃO MANUAL DE PINTURA COM TINTA LÁTEX ACRÍLICA EM TETO, DUAS DEMÃOS | [10 empty] | m² | 22.8
|  | x | y | z | w | QUANT. | TOTAL | vãos à descontar |  |  | TOTAL
|  | PERIM. | ALT. |  |  |  |  | COMP. | ALT. | QUANT.
| Teto banheiro | 1.9 | 1.2 |  | 10 |  | 22.8
22.8
| APLICAÇÃO MANUAL DE PINTURA COM TINTA LÁTEX ACRÍLICA EM PAREDES, DUAS DEMÃOS | [10 empty] | m² | 1949.79
|  | x | y | z | w | QUANT. | TOTAL | vãos à descontar |  |  | TOTAL
|  | PERIM. | ALT. |  |  |  |  | COMP. | ALT. | QUANT.
| Cozinha | 8.7 | 2.6 |  | 10 |  | 226.2
| Quarto 2 | 11.6 | 2.6 |  | 10 |  | 301.6
| Quarto 1 | 11.8 | 2.6 |  | 10 |  | 306.8
| Sala | 12.4 | 2.6 |  | 10 |  | 322.4
| Banheiro | 2.6 | 2.6 |  | 10 |  | 67.6 | 2.6 | 1.5 | 3.9 | 15.21
| Laje banheiro | 1.9 | 1.2 |  | 10 |  | 22.8
| Circulação | 2.4 | 2.6 |  | 10 |  | 62.4
| Externo | 25.2 | 2.6 |  | 10 |  | 655.2
[7 empty] | 1965 |  |  |  | 15.21
| VIDRO LISO COMUM TRANSPARENTE, ESPESSURA 3MM | [10 empty] | m² | 52.8
|  | x | y | z | w | QUANT. | TOTAL | vãos à descontar |  |  | TOTAL
|  | COMP. | LARG. |  |  |  |  | COMP. | ALT. | QUANT.
| Janelas | 1.2 | 1.2 |  | 10 | 3 | 43.2 |  |  |  | 0
| Báculas | 0.6 | 0.8 |  | 10 | 2 | 9.6 |  |  |  | 0
[7 empty] | 52.8 |  |  |  | 0
| LIMPEZA FINAL DA OBRA | [10 empty] | m² | 392
|  | x | y | z | w | QUANT. | TOTAL | vãos à descontar |  |  | TOTAL
|  | ÁREA | [5 empty] | COMP. | ALT. | QUANT.
| Área construída | 39.2 |  |  | 10 |  | 392 |  |  |  | 0
[7 empty] | 392 |  |  |  | 0

## CRONOGRAMA
PREFEITURA MUNICIPAL DE SÃO DOMINGOS DO NORTE
Rod. Gether Lopes de Farias, s/nº - Bairro Emílio Callegari São Domingos do Norte - ES - CEP 29745-000
Telefax: (027) 742 1219 - telefone (027) 742 1266 / 1216 / 1188
CNPJ 36.350.312/0001-72
CRONOGRAMA FISICO - FINANCEIRO
ITEM | DESCRIÇÃO DOS SERVIÇOS | TOTAIS
|  |  | MÊS 1 | MÊS 2 | MÊS 3 | MÊS 4 |  | MÊS 5 |  | MÊS 6 |  | MÊS 7 |  | MÊS 8 |  | MÊS 9 |  | MÊS 10 |  | MÊS 11 |  | MÊS 12 |  | MÊS 13 | MÊS 14 | MÊS 15 | MÊS 16 | MÊS 17 | MÊS 18
1 | SERVIÇOS PRELIMINARES | 54880.96 | LICITAÇÃO | LICITAÇÃO | LICITAÇÃO | 54880.96 | 100% | [16 empty] | RECEBIMENTO PROVISÓRIO | RECEBIMENTO PROVISÓRIO | RECEBIMENTO PROVISÓRIO | RECEBIMENTO DEFINITIVO | RECEBIMENTO DEFINITIVO | RECEBIMENTO DEFINITIVO
2 | FUNDAÇÕES | 43946.9087 |  |  |  | 43946.9087 | 100%
3 | ESTRUTURA | 1534.896 | [5 empty] | 1534.896 | 100%
4 | PAREDES E PANÉIS | 53158.651 | [5 empty] | 53158.651 | 100%
5 | REBAIXAMENTOS | 15920.974 | [9 empty] | 15920.974 | 100%
6 | COBERTURA | 66283.02 | [7 empty] | 66283.02 | 100%
7 | ESQUADRIAS | 57362.208 | [9 empty] | 57362.208 | 100%
8 | INSTALAÇÕES ELÉTRICAS | 41049.8498 | [11 empty] | 41049.8498 | 100%
9 | INSTALAÇÕES HIDRÁULICAS | 29522.0852 | [11 empty] | 29522.0852 | 100%
10 | INSTALAÇÕES SANITÁRIAS | 15512.2909 | [11 empty] | 15512.2909 | 100%
11 | REVESTIMETO DE PAREDE | 197174.342 | [13 empty] | 65724.7807 | 33.33% | 65724.7807 | 33.33% | 65724.7807 | 33.33%
12 | PISOS | 45329.885 | [19 empty] | 45329.885 | 100%
13 | PINTURA | 9366.7074 | [19 empty] | 9366.7074 | 100%
14 | VIDROS | 6966.96 | [19 empty] | 6966.96 | 100%
15 | LIMPEZA | 999.6 | [19 empty] | 999.6 | 100%
PARCIAIS |  | 639009.3379 |  |  |  | 98827.8687 | 15.47% | 54693.547 | 8.559% | 66283.02 | 10.37% | 73283.182 | 11.47% | 86084.2258 | 13.47% | 65724.7807 | 10.29% | 65724.7807 | 10.29% | 65724.7807 | 10.29% | 62663.1524 | 9.806%
TOTAIS ACUMULADO | [5 empty] | 98827.8687 | 15.47% | 153521.4157 | 24.02% | 219804.4357 | 34.4% | 293087.6177 | 45.87% | 379171.8435 | 59.34% | 444896.6242 | 69.62% | 510621.4049 | 79.91% | 576346.1855 | 90.19% | 639009.3379 | 100%

## COMP 01
Composição Analítica de Preço Unitário | [6 empty] | Data base: |  | Data Orçamento:
[7 empty] | 03/2017 |  | 2017-05-15
Serviço:
C-01 | Viga baldrame composta de blocos de concreto tipo calha 14X19X39 cm na 1ª fiada e blocos de concreto 14X19X39 cm cheios de concreto 20 Mpa, inclusive armação com 2 barras de ferro corrido diametro de 8.0 mm na 1ª fiada e grampos metálicos na 2ª fiada, conforme projeto
[9 empty] | UNIDADE: | M
CÓDIGO | EQUIPAMENTOS |  |  | UND | QUANT | UTILIZAÇÃO OPERATIVA | UTILIZAÇÃO IMPRODUTIVA | CUSTO OPER (R$) | CUSTO IMPROD (R$) | CUSTO HORÁRIO (R$)
CUSTO HORÁRIO DE EQUIPAMENTOS - TOTAL (A) | [9 empty] | 0
CÓDIGO | MÃO-DE-OBRA SUPLEMENTAR | [5 empty] | UND | COEFICIENTE | SALÁRIO BASE (R$) | CUSTO HORÁRIO (R$)
6127 | Ajudante de pedreiro | [5 empty] | H | 0.15 | 8.81 | 1.32
4750 | Pedreiro | [5 empty] | H | 0.3 | 14.13 | 4.24
[7 empty] | CUSTO HORÁRIO DE MÃO-DE-OBRA |  |  | 5.56 | m de perfil | KG/M | quantidade
[7 empty] | ENCARGOS SOCIAIS |  | 134.9% | 7.5 | 82.29 | 3.27 | 269.0883
[7 empty] | CUSTO HORÁRIO DE MÃO-DE-OBRA - TOTAL (B) |  |  | 13.06
area do telhado
[7 empty] | CUSTO HORÁRIO TOTAL |  |  | 13.06 | 124.749 |  | 0.4636
PRODUÇÃO DA EQUIPE (C) |  | 1 |  |  |  |  | CUSTO UNITÁRIO DE EXECUÇÃO (D) = (A) + (B) / (C) |  |  | 13.06
CÓDIGO | MATERIAIS/SERVIÇOS | [5 empty] | UND | CONSUMO | CUSTO UNITÁRIO (R$) | CUSTO TOTAL (R$)
34568 | Bloco de concreto estrutural 14x19x39 | [5 empty] | Unid | 2.56 | 2.09 | 5.35
34439 | ACO CA-50, 10,0 MM, DOBRADO E CORTADO | [5 empty] | KG | 0.54 | 4.77 | 2.58
34492 | Concreto usinado bombeavel, classe de resistência C20, com brita 0 e 1, slump 100+/- 20 mm, exclui serviço de bombeamento NBR 8953 | [5 empty] | m³ | 0.0266 | 236.4 | 6.29
CUSTO DE MATERIAIS - TOTAL (E) | [9 empty] | 14.22
REFERÊNCIA: |  | IOPES: | [5 empty] | CUSTO UNITÁRIO - TOTAL (D) + (E) |  | 27.28
|  | SINAPI | 2017-05-01 |  |  |  |  | BDI | 0% | 0
|  | OUTRO: | [5 empty] | PREÇO UNITÁRIO TOTAL |  | 27.28
OBSERVAÇÕES:
O BDI SERÁ CONSIDERADO NO VALOR UNITÁRIO DENTRO DA PLANILHA ORÇAMENTÁRIA
COMPOSIÇÃO COM BASE PLANILHA INSUMOS SINAPI

## Verificação do BDI
VERIFICAÇÃO DO DETALHAMENTO DO BDI
OBRA: | Construção Casas Polpulares |  |  | AE 099 V012 - 3.3.10.7
CONTRATO: |  |  |  | É admissível, sem justificativa e sem necessidade de análise dos percentuais dos itens que compõem o BDI, índice global de BDI para serviços e obras que utilizem os seguintes parâmetros:
1. Regime de Contribuição Previdenciária
| Com Desoneração |  |  | Tipologia | Limites de BDI
[5 empty] | Mín. | Máx.
2. Tipo de Intervenção |  |  |  | Edificações | 20.34 | 25
| Edificações |  |  | Rodovias e Ferrovias | 19.6 | 24.23
|  |  |  | Redes de Água, Esgoto ou Correlatas | 20.76 | 26.44
3. Incidências sobre o custo |  |  |  | Estações e Redes de Distribuição de Energia Elétrica | 24 | 27.86
|  |  |  | Portuárias, Marítimas e Fluviais | 22.8 | 30.95
| Administração Central - AC | 4 | % | Fornecimento de Materiais e Equipamentos | 11.1 | 16.8
| Riscos - R | 1 | % | Para o ISS, deverão ser definidos pelo Tomador, através de declaração informativa, conforme legislação tributária municipal, a base de cálculo e, sobre esta, a respectiva alíquota do ISS, que será um percentual entre 2% e 5%.
| Seguros e Garantias Contratuais - S+G | 0.6 | %
| Despesas e Encargos Financeiros - DF | 1.02 | %
| Lucro - L | 6.92 | % | A tabela acima foi construída a partir de estudo estatístico desenvolvido pelo TCU e não considera a desoneração sobre a folha de pagamento prevista na Lei n° 13.161/2015.
4 – Incidências sobre o preço de venda
Portanto para comparação com esta tabela, o BDI apresentado pelo Tomador deverá ser recalculado desconsiderando o percentual de 4,5% (CPRB), aplicando-se a fórmula apresentada.
| Despesas Tributárias - I | 13.15 | %
| ISS | 5 | %
| COFINS | 3 | %
| PIS | 0.65 | % | VERIFICAÇÃO DESCONSIDERANDO O INSS (CPRB)
| INSS | 4.5 | % | ATENDE | 24.86 | %
5 – Demonstrativo de cálculo do BDI
A fórmula ao lado foi utilizada para cálculo do BDI das faixas acima relacionadas, devendo ser adotada como padrão. A utilização de outras fórmulas deverá ser justificada pelo Tomador.
BDI = | (1+(AC+S+R+G))(1+DF)(1+L)) -1 = | 31.33%
( 1- I )
Note on B8: Escolha
Note on B11: 3.3.10.7.6.1 “Construção de Edifícios” enquadram-se:  a construção e reforma de edifícios, unidades habitacionais, escolas, hospitais, hotéis, restaurantes, armazéns e depósitos, edifícios para uso agropecuário, estações para trens e metropolitanos, estádios esportivos e quadras cobertas, instalações para embarque e desembarque de passageiros (em aeroportos, rodoviárias, portos, entre outros), penitenciárias e presídios, a construção de edifícios industriais (fábricas, oficinas, galpões industriais, entre outros), conforme classificação 4120-4 do CNAE 2.0;  pórticos, mirantes e outros edifícios de finalidade turística. 3.3.10.7.6.2 “Construção de Rodovias e Ferrovias” enquadram-se:  a construção e recuperação de autoestradas, rodovias e outras vias não urbanas para passagem de veículos, vias férreas de superfície ou subterrâneas (inclusive para metropolitanos), pistas de aeroportos;  a pavimentação de autoestradas, rodovias e outras vias não urbanas, construção de pontes, viadutos e túneis, a instalação de barreiras acústicas, a construção de praças de pedágio, a sinalização com pintura em rodovias e aeroportos, a instalação de placas de sinalização de tráfego e semelhantes, conforme classificação 4211-1 do CNAE 2.0;  a construção, pavimentação e sinalização de vias urbanas, ruas e locais para estacionamento de veículos, a construção de praças, pista de atletismo, campos de futebol e calçadas para pedestres, elevados, passarelas e ciclovias, metrô e VLT. 3.3.10.7.6.3 “Construção de Redes de Abastecimento de Água, Coleta de Esgoto e Construções Correlatas” enquadram-se:  a construção de sistemas para o abastecimento de água tratada - reservatórios de distribuição, estações elevatórias de bombeamento, linhas principais de adução de longa e média distância e redes de distribuição de água, a construção de redes de coleta de esgoto, inclusive de interceptores, estações de tratamento de esgoto (ETE), estações de bombeamento de esgoto (EBE), a construção de galerias pluviais (obras de micro e macrodrenagem);  as obras de irrigação (canais), a manutenção de redes de abastecimento de água tratada, a manutenção de redes de coleta e de sistemas de tratamento de esgoto, conforme classificação 4222-7 do CNAE 2.0;  a construção de estações de tratamento de água (ETA). 3.3.10.7.6.4 “Construção e Manutenção de Estações e Redes de Distribuição de Energia Elétrica” enquadram-se:  a construção de usinas, estações e subestações hidrelétricas, eólicas, nucleares, termoelétricas, a construção de redes de transmissão e distribuição de energia elétrica, inclusive o serviço de eletrificação rural;  a construção de redes de eletrificação para ferrovias e metropolitano, conforme classificação 4221-9/02 do CNAE 2.0;  a manutenção de redes de distribuição de energia elétrica, quando executada por empresa não produtora ou distribuidora de energia elétrica, conforme classificação 4221-9/03 do CNAE 2.0;  obras de iluminação pública e a construção de barragens e represas para geração de energia elétrica. 3.3.10.7.6.5 Para o tipo de obra “Portuárias, Marítimas e Fluviais” enquadram-se:  obras marítimas e fluviais, tais como, construção de instalações portuárias, construção de portos e marinas, construção de eclusas e canais de navegação (vias navegáveis), enrrocamentos, obras de dragagem, aterro hidráulico, barragens, represas e diques, exceto para energia elétrica, a construção de emissários submarinos, a instalação de cabos submarinos, conforme classificação 4291-0 do CNAE 2.0;  a construção de píeres e outras obras com influência direta de cursos d’água.
Note on C15: ADMINISTRAÇÃO CENTRAL Diretoria e secretarias Suprimentos e Compras Financeiro, incluindo Tesouraria e Contabilidade Jurídico Recursos Humanos Planejamento e Orçamentos Comercial Apoio e Deposito Despesas de instalação do Escritório Central Seguros do Escritório Central e Deposito Taxas para funcionamento Material de consumo (limpeza, higiene, escritório). Consumo de energia, água, telefone etc. Estes custos incidem na obra, pois a operação de uma empresa que tem em sua sede, uma estrutura montada para atender TODAS as obras em andamento é um custo que deverá ser reembolsado pela obra. A valoração destes custos deveria ser enfocada em função do faturamento anual da empresa, porém nem sempre estes dados estão disponíveis no momento de estabelecer-se o DI. Desta forma, usualmente rateia-se os custos acima do escritório central para a obra. Varia de empresa para empresa. Quando não é levantado são sugeridos valores entre 2% e 8% sobre o custo direto de produção (CD).
Note on C16: Compreende os imprevistos que são ocasionados na obra, feriados extraordinários, substituição de materiais por outros de melhor qualidade, etc. TIPOS DE IMPREVISTOS FORÇA MAIOR: NATURAIS:ENCHENTES, RAIOS, VENDAVAIS ECONÔMICOS:CRIAÇAO DE NOVOS IMPOSTOS, JORNADAS DE TRABALHO DIFERENTES SÓCIO-POLÍTICOS: GREVES, GUERRAS, SAQUES DE PREVISIBILIDADE RELATIVA: NATURAIS:CHEIAS, CHUVAS ECONÔMICOS:ATRASO DE PAGAMENTO, AUMENTO DA INFLAÇÃO, ATRASOS DE TERCEIROS HUMANOS: VARIAÇÕES DE PRODUTIVIDADE, INTERRUPÇÕES DE TRABALHO, ACORDOS JUDICIAIS DE QUESTÕES TRABALHISTAS ALEATÓRIOS: DE DIFÍCIL PREVISÃO, TAIS COMO ACIDENTES, SUBSTITUIÇÕES DE MATERIAIS, FURTOS, PERDA DE MATERIAL POR VANDALISMO, ETC.
Note on C18: Remuneração de recursos investidos pelo contratado na execução da obra em benefício de contratante. Se o contratante não dá um adiantamento para o início da obra, o contratado deverá investir um capital sobre o qual terá uma despesa financeira correspondente ao prazo entre o desembolso e o recebimento (consideramos 30 dias). É sugerido adotar o valor dos rendimentos do CDB.
Note on C20: O lucro de uma determinada obra é o resultado financeiro positivo resultante da diferença entre todas as receitas e das despesas da obra. Este valor, após o recolhimento do Imposto de renda é o lucro da Empresa, ou sua remuneração.
Note on C24: Referem-se aos tributos ou impostos cobrados sobre a receita total da obra e compreendem os impostos citados nas colunas abaixo. Segundo recomendação do TCU (Tribunal de Contas da União) o IRPJ (Imposto de Renda Pessoa Jurídica) e CSLL (Contribuição Social Sobre o Lucro Líquido) não devem ser incluídos nos orçamentos de obras, já que estão relacionados com o desempenho financeiro da empresa e não com a execução do serviço de construção civil que está sendo orçado.
Note on C26: COFINS (Contribuição para Financiamento da Seguridade Socia Financia a seguridade social pelo sistema S (SESC, SESI, SENAC, SENAI, SEST, SENAT, SENAR E SEBRAE).
Note on C27: PIS (Programa de Integração Social) - 0,65% : Financia o pagamento do seguro desemprego e do abono dos trabalhadores que ganham até dois salários mínimos, bem como o financiamento de programas de desenvolvimento econômico.