## PLANILHA DE CUSTOS
PREFEITURA MUNICIPAL DE SÃO DOMINGOS DO NORTE
Rod. Gether Lopes de Farias, s/nº - Bairro Emílio Callegari São Domingos do Norte - ES - CEP 29745-000
Telefax: (027) 3742 1219 - telefone (027) 3742 1266 / 1216 / 1188
CNPJ 36.350.312/0001-72
PLANILHA ORÇAMENTÁRIA
REF. CUSTOS: IOPES 12/2016
DATA: DEZEMBRO DE 2017 |  |  |  |  | BDI 30,9% | LS 128,33%
ITEM | CÓDIGO | FONTE | DESCRIÇÃO DOS SERVIÇOS | UN. | QUANT. | PREÇO (R$) | VALOR (R$)
1.0 |  |  | SERVIÇOS PRELIMINARES
1.1 | 74209/1 | IOPES | Placa de obra nas dimensões de 2.0 x 4.0 m, padrão IOPES | m² | 8 | 203.12 | 1624.96
1.2 | 20701 | IOPES | Barracão para escritório com sanitário área de 14.50 m2, de chapa de compens. 12mm e pontalete 8x8cm, piso cimentado e cobertura de telha de fibroc. 6mm, incl. ponto de luz e cx. de inspeção, conf. projeto (1 utilização) | m² | 14.5 | 591.13 | 8571.385
1.3 | 20802 | IOPES | Barracão para almoxarifado área de 10.90m2, de chapa de compensado de 12mm e pontalete 8x8cm, piso cimentado e cobertura de telhas de fibrocimento de 6mm, incl. ponto de luz, conf. projeto (1 utilização) | m² | 10.9 | 318.2 | 3468.38
1.4 | 10501 | IOPES | Locação de obra com gabarito de madeira | m² | 370.04 | 19.43 | 7189.8772
1.5 | 10402 | IOPES | Raspagem e limpeza do terreno (manual) | m² | 370.04 | 3.48 | 1287.7392
[6 empty] | Subtotal | 22142.3414
2.0 |  |  | MOVIMENTO DE TERRA
2.1 |  |  | ESCAVAÇÕES
2.1.1 | 30101 | IOPES | Escavação manual em material de 1a. categoria, até 1.50 m de profundidade | m3 | 28.7164 | 45.19 | 1297.6941
2.1.2 | 30119 | IOPES | Apiloamento do fundo de vala com maço de 30 a 60kg | m2 | 71.791 | 23.63 | 1696.4213
[6 empty] | Subtotal | 2994.1154
3.0 |  |  | ESTRUTURAS
3.1 |  |  | INFRA-ESTRUTURA (FUNDAÇÃO)
3.1.1 | 40239 | IOPES | Fornecimento e aplicação de concreto USINADO Fck=20 MPa - considerando lançamento MANUAL para INFRA-ESTRUTURA (5% de perdas já incluído no custo) | m3 | 28.7164 | 438.74 | 12599.0333
3.1.2 | 40231 | IOPES | Fornecimento, preparo e aplicação de concreto magro com consumo mínimo de cimento de 250 kg/m3 (brita 1 e 2) - (5% de perdas já incluído no custo) | m3 | 5.7433 | 473.7 | 2720.5917
3.1.3 | 40243 | IOPES | Fornecimento, dobragem e colocação em fôrma, de armadura CA-50 A média, diâmetro de 6.3 a 10.0 mm | kg | 501 | 6.48 | 3246.48
3.1.4 | 40245 | IOPES | Fornecimento, dobragem e colocação em fôrma, de armadura CA-50 A grossa diâmetro de 12.5 a 25.0 mm (1/2 a 1") | kg | 1344 | 7.21 | 9690.24
3.2 |  |  | SUPER-ESTRUTURA
3.2.1 | 40206 | IOPES | Fôrma de tábua de madeira de 2.5 x 30.0 cm para fundações, levando-se em conta a utilização 5 vezes (incluido o material, corte, montagem, escoramento e desforma) | m2 | 210.3 | 104.92 | 22064.676
3.2.2 | 40328 | IOPES | Fornecimento, dobragem e colocação em fôrma, de armadura CA-50 A média, diâmetro de 6.3 a 10.0 mm | kg | 158.6 | 6.48 | 1027.728
3.2.3 | 40329 | IOPES | Fornecimento e aplicação de concreto USINADO Fck=20 MPa - considerando BOMBEAMENTO (5% de perdas já incluído no custo) (6% de taxa p/concr.bombeavel) | m3 | 9.249 | 377.03 | 3487.1505
3.2.4 | 40245 | IOPES | Fornecimento, dobragem e colocação em fôrma, de armadura CA-50 A grossa diâmetro de 12.5 a 25.0 mm (1/2 a 1") | kg | 707.5 | 7.21 | 5101.075
3.3 |  |  | LAJES PRÉ-MOLDADAS
3.3.1 | 40602 | IOPES | Laje pré-moldada, sobrecarga 300 Kg/m2, vão de 3.5m a 4.3m, capeamento 4cm, esp. 12cm, Fck = 150Kg/cm2 | m² | 23.68 | 104.17 | 2466.7456
[6 empty] | Subtotal | 62403.7201
4.0 |  |  | PAREDES E PAINÉIS
4.1 | 502 |  | PLACAS E PAINÉIS DIVISÓRIOS
4.1.1 | 50205 | IOPES | Divisória de granito com 3 cm de espessura, assentada com argamassa de cimento e areia no traço 1:3, na cor cinza | m² | 7.12 | 445.81 | 3174.1672
4.2 | 503 |  | VERGAS/CONTRAVERGA
4.2.1 | 50301 | IOPES | Verga/contraverga reta de concreto armado 10 x 5 cm, Fck = 15 MPa, inclusive forma, armação e desforma | m² | 30.2 | 9.79 | 295.658
4.3 | 505 |  | ALVENARIA ESTRUTURAL
4.3.1 | 50501 | IOPES | Alvenaria de blocos de concreto estrut. (14x19x39cm) cheios, c/ resist. mín. compr. 15MPa, assentados c/ arg. de cimento e areia no traço 1:4, esp. juntas 10mm e esp. da parede s/ revest. 14cm | m² | 23.37 | 91.21 | 2131.5777
4.4 |  |  | ALVENARIA DE VEDAÇÃO EMPREGANDO ARGAMASSA DE CIMENTO, CAL E AREIA
4.4.1 | 50606 | IOPES | Alvenaria de blocos cerâmicos 10 furos 10x20x20cm, assentados c/argamassa de cimento, cal hidratada CH1 e areia traço 1:0,5:8, esp. das juntas 12mm e esp. das paredes s/revestimento, 10cm (bloco compradona fábrica, posto obra) | m² | 410 | 50.23 | 20594.3
[6 empty] | Subtotal | 26195.7029
5.0 |  |  | ESQUADRIAS
5.1 |  |  | PORTAS DE MADEIRA
5.1.1 | 61303 | IOPES | Porta em madeira de lei tipo angelim pedra ou equiv.c/enchimento em madeira 1a.qualidade esp. 30mm p/ pintura, inclusive alizares, dobradiças e fechadura externa em latão cromado LaFonte ou equiv., exclusive marco, nas dim.: 0.80 x 2.10 m | un | 9 | 780.75 | 7026.75
5.1.2 | 60103 | IOPES | Marco de madeira de lei de 1ª (Peroba, Ipê, Angelim Pedra ou equivalente) com 15x3 cm de batente, nas dimensões de 0.80 x 2.10 m | un | 9 | 239.73 | 2157.57
5.2 |  |  | PORTAS DE ALUMÍNIO
5.2.1 | 71704 | IOPES | Porta de abrir tipo veneziana em alumínio anodizado, linha 25, completa, incl. puxador com tranca, caixilho,alizar e contramarco | m² | 10.16 | 635.53 | 6456.9848
5.3 |  |  | JANELAS DE ALUMÍNIO
5.3.1 | 71701 | IOPES | Janela de correr para vidro em alumínio anodizado cor natural, linha 25, completa, incl. puxador com tranca, alizar, caixilho e contramarco, exclusive vidro | m² | 17.82 | 401.38 | 7152.5916
5.3.2 | 71702 | IOPES | Báscula para vidro em alumínio anodizado cor natural, linha 25, completa, com tranca, caixilho, alizar e contramarco, exclusive vidro | m² | 2.4 | 395.7 | 949.68
5.3.3 | 71103 | IOPES | Grade de tela tipo mosquiteiro de arame galvanizado #18, fio 32, inclusive, requadro em cantoneira de ferro 1/8"x1/2"x1/2" | m² | 3.3 | 96.12 | 317.196
5.3.4 | 71104 | IOPES | Portão de ferro de abrir em barra chata, inclusive chumbamento | m² | 4.41 | 404.44 | 1783.5804
5.4 |  |  | VIDROS
5.4.1 | 80102 | IOPES | Vidro plano transparente liso, com 4 mm de espessura | m² | 20.22 | 103.83 | 2099.4426
5.4.2 | 80201 | IOPES | Espelho para banheiros espessura 4 mm, incluindo chapa compensada 10 mm, moldura de alumínio em perfil L 3/4", fixado com parafusos cromados | m² | 1.2 | 458.92 | 550.704
[6 empty] | Subtotal | 28494.4994
6.0 |  |  | SISTEMAS DE COBERTURA
6.1 | 72112 | SINAPI | Estrutura metalica em tesouras ou trelicas, vao livre de 20m, fornecimento e montagem, nao sendo considerados os fechamentos metalicos, as colunas, os servicos gerais em alvenaria e concreto, as telhas de cobertura e a pintura de acabamento | m² | 418.617 | 120.11 | 50280.0879
6.2 | 92580 | SINAPI | Trama de aço composta por terças para telhados de até 2 águas para telha ondulada de fibrocimento, metálica, plástica ou termoacústica, inclusive uso transporte vertical | m² | 418.617 | 42.42 | 17757.7331
6.3 | 90220 | IOPES | Telha em aço galvanizado trapezoidal 40, e=0.50mm, pintura cor branca nas duas faces, inclusive acessório de fixação, ref. Stanto André, Eternit, Metform ou equivalente | m² | 418.617 | 62.92 | 26339.3816
[6 empty] | Subtotal | 94377.2027
7.0 |  |  | IMPERMEABILIZAÇÃO
7.1 | 1002 |  | IMPERMEABILIZAÇÃO CALHAS, LAJES DESCOBERTAS, BALDRAMES, PAREDES E JARDINEIRAS
7.1.1 | 100203 | IOPES | Pintura impermeabilizante com igolflex ou equivalente a 3 demãos | m² | 97.7025 | 41.56 | 4060.5159
[6 empty] | Subtotal | 4060.5159
8.0 |  |  | TETOS E FORROS
8.1 | 1101 |  | REVETIMENTOS COM ARGAMASSAS
8.1.1 | 110101 | IOPES | Chapisco com argamassa de cimento e areia média ou grossa lavada no traço 1:3, espessura 5 mm | m² | 23.69 | 10.85 | 257.0365
8.2 | 1102 |  | REBAIXAMENTOS
8.2.1 | 110201 | IOPES | Forro de gesso acabamento tipo liso | m² | 323.66 | 33.54 | 10855.5564
8.3 | 1103 |  | REVESTIMENTO EMPREGANDO ARGAMASSA DE CIMENTO, CAL E AREIA
8.3.1 | 110301 | IOPES | Emboço de argamassa de cimento, cal hidratada CH1 e areia média ou grossa lavada no traço 1:0.5:6, espessura 20 mm | m² | 23.69 | 30.32 | 718.2808
8.3.2 | 110302 | IOPES | Reboco tipo paulista de argamassa de cimento, cal hidratada CH1 e areia lavada traço 1:0.5:6, espessura 25 mm | m² | 23.69 | 52.53 | 1244.4357
[6 empty] | Subtotal | 13075.3094
9.0 |  |  | REVESTIMENTO DE PAREDES
9.1 | 120101 | IOPES | Chapisco de argamassa de cimento e areia média ou grossa lavada, no traço 1:3, espessura 5 mm | m² | 842.75 | 5.48 | 4618.27
9.2 | 120301 | IOPES | Emboço de argamassa de cimento, cal hidratada CH1 e areia média ou grossa lavada no traço 1:0.5:6, espessura 20 mm | m² | 842.75 | 27.04 | 22787.96
9.3 | 120302 | IOPES | Reboco de argamassa de cimento, cal hidratada CH1 e areia média ou grossa lavada no traço 1:0.5:6, espessura 5mm | m² | 739.16 | 19.36 | 14310.1376
9.4 | 120236 | IOPES | Cerâmica retificada, acabamento brilhante, dim. 32x44cm, ref. de cor OVIEDO PURO BRANCO Biancogres/equiv. assentado com argamassa de cimento colante, inclusive rejuntamento com argamassapre-fabricada para rejunte | m² | 103.59 | 56.27 | 5829.0093
[6 empty] | Subtotal | 47545.3769
10 |  |  | SISTEMAS DE PISOS
10.1 |  |  | PAVIMENTAÇÃO INTERNA
10.1.1 | 130110 | IOPES | Lastro regularizado de concreto não estrutural, espessura de 8 cm | m² | 349.42 | 49.4 | 17261.348
10.1.2 | 130104 | IOPES | Regularização de base p/ revestimento cerâmico, com argamassa de cimento e areia no traço 1:5, espessura 5cm | m² | 54.39 | 18.82 | 1023.6198
10.1.3 | 130219 | IOPES | Piso cerâmico 45x45cm, PEI 5, Cargo Plus Gray, marcas de referência Eliane, Cecrisa ou Portobello,assentado com argamassa de cimento colante, inclusive rejuntamento | m² | 54.39 | 64.18 | 3490.7502
10.1.4 | 130202 | IOPES | Piso cimentado liso com 1.5 cm de espessura, de argamassa de cimento e areia no traço 1:3 e juntas plásticas em quadros de 1 m | m² | 295.03 | 43.24 | 12757.0972
10.1.5 | 130308 | IOPES | Soleira de granito esp. 2 cm e largura de 15 cm | m | 8.8 | 53.87 | 474.056
[6 empty] | Subtotal | 35006.8712
11 |  |  | INSTALAÇÃO HIDROSSANITARIO
11.1 | 1401 |  | SUMIDOUROS, FOSSAS SÉPTICAS E FILTROS ANAERÓBIOS
11.1.1 | 140102 | IOPES | Fossa séptica de anéis pré-moldados de concreto, diâmetro 1.20 m, altura útil de 1.70m, completa, incluindo c/visita de 60cm, concreto p/fundo esp.10 cm, e tubo para ligação ao filtro | und | 1 | 1475.7 | 1475.7
11.2 | 1407 |  | PONTOS HIDRO-SANITÁRIOS
11.2.1 | 140701 | IOPES | Ponto de água fria (lavatório, tanque, pia de cozinha, etc...) | pt | 18 | 76.59 | 1378.62
11.2.2 | 14702 | IOPES | Ponto com registro de pressão (chuveiro, caixa de descarga, etc...) | pt | 2 | 141.21 | 282.42
11.2.3 | 140706 | IOPES | Ponto para esgoto secundário (pia, lavatório, mictório, tanque, bidê, etc...) | pt | 6 | 71.55 | 429.3
11.2.4 | 140705 | IOPES | Ponto para esgoto primário (vaso sanitário) | pt | 2 | 91.45 | 182.9
11.2.5 | 140710 | IOPES | Ponto para caixa sifonada, inclusive caixa sifonada pvc 150x150x50mm com grelha em aço inox | und | 2 | 146.22 | 292.44
11.2.6 | 140711 | IOPES | Ponto para ralo sifonado, inclusive ralo sifonado 100 x 40 mm c/ grelha em aço inox | und | 6 | 79.95 | 479.7
11.3 | 1411 |  | CAIXAS EMPREGANDO ARGAMASSA DE CIMENTO, CAL E AREIA |  |  |  | 0
11.3.1 | 141101 | IOPES | Caixas de inspeção de alv. blocos concreto 9x19x39cm, dim, 60x60cm e Hmáx = 1m, com tampa de conc. esp. 5cm, lastro de conc. esp. 10cm, revest intern. c/ chapisco e reboco impermeabilizado, incl. escavação, reaterro e enchimento | und | 2 | 443.72 | 887.44
11.4 | 1414 |  | REDE DE ÁGUA FRIA - TUBOS SOLDÁVEIS DE PVC |  |  |  | 0
11.4.1 | 141410 | IOPES | Tubo de PVC rígido soldável marrom, diâm. 25mm (3/4"), inclusive conexões | m | 17.25 | 16.52 | 284.97
11.4.2 | 141413 | IOPES | Tubo de PVC rígido soldável marrom, diâm. 50mm (11/2"), inclusive conexões | m | 19.5 | 34.99 | 682.305
11.4.3 | 141525 | IOPES | Adaptador de PVC soldável com flanges livres para caixa d'água, diâmetro 50mm (1 1/2") | und | 4 | 33.72 | 134.88
11.4.4 | 142119 | IOPES | Torneira de bóia de PVC, diâm. 3/4" (20mm) | und | 2 | 75.54 | 151.08
11.4.5 | 142124 | IOPES | Adaptador de PVC com flanges livres para caixa d'água de 25mmx3/4" | und | 2 | 14.58 | 29.16
11.5 | 1414 |  | REDE DE ÁGUA FRIA - CONEXÕES SOLDÁVEIS DE PVC |  |  |  | 0
11.5.1 | 141525 | IOPES | Adaptador de PVC soldável com flanges livres para caixa d'água, diâmetro 50mm (1 1/2") | und | 2 | 33.72 | 67.44
11.5.2 | 141524 | IOPES | Adaptador de PVC soldável com flanges livres para caixa d'água, diâmetro 40mm (1 1/4") | und | 2 | 31.53 | 63.06
11.5.3 | 141522 | IOPES | Adaptador de PVC soldável com flanges livres para caixa d'água, diâmetro 25mm (3/4") | und | 2 | 14.58 | 29.16
11.6 | 1414 |  | CAIXAS DE PVC / EQUIPAMENTOS |  |  |  | 0
11.6.1 | 142119 | IOPES | Torneira de bóia de PVC, diâm. 3/4" (20mm) | und | 2 | 75.54 | 151.08
[6 empty] | Subtotal | 7001.655
12 |  |  | INSTALAÇÕES ELÉTRICAS
12.1 |  |  | QUADRO DE DISTRIBUIÇÃO
12.1.1 | 150306 | IOPES | Quadro de distribuição de energia, de embutir, com 12 divisões modulares com barramento | und | 1 | 427.76 | 427.76
12.2 |  |  | CAIXAS DE PASSAGEM
12.2.1 | 150610 | IOPES | Caixa de aterramento de concreto simples, nas dimensões de 30x30x25cm, com revest. int. em chapisco e reboco, tampa de concreto esp.5cm e lastro de brita esp. 5 cm, incl. haste 5/8"x2400mm | und | 2 | 212.46 | 424.92
12.3 |  |  | CHAVES, FUSIVEIS E DISJUNTORES
12.3.1 | 151301 | IOPES | Mini-Disjuntor monopolar 16 A, curva C - 5KA 220/127VCA (NBR IEC 60947-2), Ref. Siemens, GE, Schneider ou equivalente | und | 6 | 19.62 | 117.72
12.3.2 | 151302 | IOPES | Mini-Disjuntor monopolar 20 A, curva C - 5KA 220/127VCA (NBR IEC 60947-2), Ref. Siemens, GE, Schneider ou equivalente | und | 1 | 19.62 | 19.62
12.3.3 | 151304 | IOPES | Mini-Disjuntor monopolar 32 A, curva C - 5KA 220/127VCA (NBR IEC 60947-2), Ref. Siemens, GE, Schneider ou equivalente | und | 2 | 19.62 | 39.24
12.3.4 | 151313 | IOPES | Mini-Disjuntor tripolar 90 A, curva C - 5KA 220/127VCA (NBR IEC 60947-2), Ref. Siemens, GE, Schneider ou equivalente | und | 2 | 192.51 | 385.02
12.3.5 | 151336 | IOPES | Disjuntor DR bipolar 20A, corrente nominal 30 mA | und | 5 | 189.33 | 946.65
12.3.6 | 151337 | IOPES | Dispositivo de proteção contra surto (DPS) bipolar, tensão nominal máxima 275VCA, corente de surto máxima 40KA. | und | 1 | 166.06 | 166.06
12.4 | 1514 |  | FIOS E CABOS
12.4.1 | 151402 | IOPES | Fio de cobre termoplástico, com isolamento para 750V, seção de 2.5 mm2 | m | 100 | 5.12 | 512
12.4.2 | 151404 | IOPES | Fio ou cabo de cobre termoplástico, com isolamento para 750V, seção de 6.0 mm2 | m | 100 | 7.26 | 726
12.4.3 | 151405 | IOPES | Fio ou cabo de cobre termoplástico, com isolamento para 750V, seção de 10.0 mm2 | m | 100 | 10.79 | 1079
12.5 | 1518 |  | PONTOS ELETRICOS
12.5.1 | 151801 | IOPES | Ponto padrão de luz no teto - considerando eletroduto PVC rígido de 3/4" inclusive conexões (4.5m), fio isolado PVC de 2.5mm2 (16.2m) e caixa estampada 4x4" (1 und) | und | 45 | 160.21 | 7209.45
12.5.2 | 151802 | IOPES | Ponto padrão de luz na parede - considerando eletroduto PVC rígido de 3/4" inclusive conexões (4.5m), fio isolado PVC de 2.5mm2 (16.2m) e caixa estampada 4x4" (1 und) | und | 2 | 142.11 | 284.22
12.5.3 | 151803 | IOPES | Ponto padrão de tomada 2 pólos mais terra - considerando eletroduto PVC rígido de 3/4" inclusive conexões (5.0m), fio isolado PVC de 2.5mm2 (16.5m) e caixa estampada 4x2" (1 und) | und | 19 | 163.47 | 3105.93
12.5.4 | 151805 | IOPES | Ponto padrão de tomada para chuveiro elétrico - considerando eletroduto PVC rígido de 3/4" inclusive conexões (9.0m), fio isolado PVC de 6.0mm2 (32.5m) e caixa estampada 4x2" (1 und) | und | 2 | 370.17 | 740.34
12.5.5 | 151807 | IOPES | Ponto padrão de ventilador no teto - considerando eletroduto PVC rígido de 3/4" inclusive conexões (4.5m), fio isolado PVC de 2.5mm2 (21.6m) e caixa estampada 4x4" (1 und) | und | 12 | 187.84 | 2254.08
12.5.6 | 151811 | IOPES | Ponto padrão de interruptor de 1 tecla simples e 1 tomada dois pólos mais terra 10A/250V - considerando eletroduto PVC rígido de 3/4" inclusive conexões (4.5m), fio isolado PVC de 2.5mm2 (19.4m) e caixa estampada 4x2" (1 und) | und | 11 | 171.2 | 1883.2
12.5.7 | 151815 | IOPES | Ponto padrão de interruptor para ventilador - considerando eletroduto PVC rígido de 3/4" inclusive conexões (3.3m), fio isolado PVC de 2.5mm2 (12.0m) e caixa estampada 4x2" (1 und) | und | 12 | 117.12 | 1405.44
[6 empty] | Subtotal | 21726.65
13 |  |  | LOUÇAS, ACESSÓRIOS E METAIS
13.1 | 1703 |  | TORNEIRA REGISTROS E VALVULAS
13.1.1 | 170304 | IOPES | Torneira pressão cromada diâm. 1/2" para lavatório, marcas de referência Fabrimar, Deca ou Docol | und | 2 | 74.22 | 148.44
13.1.2 | 170310 | IOPES | Torneira para jardim de 3/4" marcas de referência Fabrimar, Deca ou Docol | und | 2 | 72.51 | 145.02
13.1.3 | 170312 | IOPES | Torneira de metal com borda roscável, marcas de referência Fabrimar, Deca ou Docol | und | 1 | 101.36 | 101.36
13.1.4 | 170313 | IOPES | Torneira pressão cromada, diam. 1/2" para tanque, marcas de referência Fabrimar, Deca ou Docol | und | 2 | 72.15 | 144.3
13.2 |  |  | OUTROS APARELHOS
13.2.1 | 170546 | IOPES | Tanque em mármore sintético com 2 bojos, inclusive válvula e sifão em PVC | und | 1 | 264.64 | 264.64
13.2.2 | 170220 | IOPES | Bancada de granito com espessura de 2 cm | m² | 4.5675 | 376.31 | 1718.7959
13.2.3 | 170530 | IOPES | Cuba em aço inox nº 02(dim.560x340x150)mm, marcas de referência Franke, Strake, tramontina, inclusive válvula de metal 31/2" e sifão cromado 1 x 1/2", excl. torneira | und | 1 | 436.81 | 436.81
13.2.4 | 170115 | IOPES | Cuba louça de embutir completa, marcas de referência Deca, Celite ou Ideal Standard, incl. válvula e sifão, exclusive torneira | m² | 2 | 270.74 | 541.48
13.2.5 | 170329 | IOPES | Registro de gaveta com canopla cromada diam. 25mm (1"), marcas de referência Fabrimar, Deca ou Docol | und | 4 | 62.87 | 251.48
13.2.6 | 170350 | IOPES | Parafuso de fixação para lavatório ou vaso, inclusive colocação | und | 4 | 18.92 | 75.68
13.2.7 | 170538 | IOPES | Chuveiro frio de PVC, marcas de referência Atlas, Cipla ou Akros | und | 2 | 19.46 | 38.92
13.2.8 | 170537 | IOPES | Assento plástico para vaso sanitário, marcas de referência Deca, Celite ou Ideal Standard | und | 4 | 37.63 | 150.52
13.2.9 | 170549 | IOPES | Reservatório de polietileno de 3000 litros, inclusive peça de apoio de 6x16 cm, exclusive flanges e torneira de bóia | und | 2 | 2166.58 | 4333.16
13.2.10 | 170557 | IOPES | Bebedouro em aço inox coletivo, marcas de referência Fisher, Metalpress ou Mekal, inclusive base de apoio em concreto e fechamento em alvenaria revestida com azulejo, inclusive válvula e sifão, exclusive torneiras | und | 1 | 1466.54 | 1466.54
13.2.11 | 170108 | IOPES | Saboneteira de louça branca, 15x15cm, marcas de referência Deca, Celite ou Ideal Standard. | und | 2 | 75.24 | 150.48
13.2.12 | 170111 | IOPES | Papeleira de louça branca, 15x15cm, marcas de referência Deca, Celite ou Ideal Standard. | und | 2 | 78.62 | 157.24
[6 empty] | Subtotal | 10124.8659
14 | 18 |  | APARELHOS ELÉTRICOS
14.1 | 1801 |  | LUMINARIAS
14.1.1 | 180101 | IOPES | Luminária p/ duas lâmpadas fluorescentes 20W, completa, c/ reator duplo-127V partida rápida e alto fator de potência, soquete antivibratório e lâmpada fluorescente 20W-127V | und | 10 | 99.04 | 990.4
14.1.2 | 180102 | IOPES | Luminária p/ duas lâmpadas fluorescentes 40W, completa, c/ reator duplo-127V partida rápida e alto fator de potência, soquete antivibratório e lâmpada fluorescente 40W-127V | und | 35 | 112.17 | 3925.95
14.1.3 | 180110 | IOPES | Arandela com lâmpada incandescente de 100W | und | 2 | 82.55 | 165.1
14.2 | 1802 |  | INTERRUPTORES
14.2.1 | 180201 | IOPES | Tomada padrão brasileiro linha branca, NBR 14136 3 polos 10A/250V, com placa 4x2" | und | 19 | 29.39 | 558.41
14.2.2 | 180207 | IOPES | Interruptor de uma tecla simples 10A/250V e uma tomada 2 polos 10A/250V, padrão brasileiro, NBR 14136, linha branca, com placa 4x2" | und | 11 | 35 | 385
14.2.3 | 180210 | IOPES | Tomada de 3 polos 20A/250V, com placa 4x2" | und | 2 | 32.11 | 64.22
14.3 | 1807 |  | VENTILADORES
14.3.1 | 180702 | IOPES | Ventilador de teto base madeira sem alojamento para luminária, ref. Tron ou equivalente, com comando de interruptor simples, sem dimer para regulagem de velocidade | und | 12 | 194.83 | 2337.96
14.4 | 1808 |  | OUTROS APARELHOS
14.4.1 | 180809 | IOPES | Chuveiro elétrico tipo ducha Lorenzet ou Corona | und | 2 | 79.14 | 158.28
[6 empty] | Subtotal | 8585.32
15 |  |  | PINTURAS E ACABAMENTOS
15.1 | 1901 |  | SOBRE PAREDES E FORROS
15.1.1 | 190101 | IOPES | Emassamento de paredes e forros, com duas demãos de massa à base de PVA, marcas de referência Suvinil, Coral ou Metalatex | m² | 513.42 | 11.7 | 6007.014
15.1.2 | 190105 | IOPES | Pintura com tinta esmalte sintético, marcas de referência Suvinil, Coral ou Metalatex, inclusive selador acrílico, em paredes a três demãos | m² | 411.78 | 24.09 | 9919.7802
15.1.3 | 190117 | IOPES | Pintura com tinta acrílica, marcas de referência Suvinil, Coral e Metalatex, inclusive selador acrílico, em paredes e forros, a duas demãos | m² | 403.43 | 17.68 | 7132.6424
15.2 | 1903 |  | SOBRE MADEIRA
15.2.1 | 190302 | IOPES | Pintura com tinta esmalte sintético, marcas de referência Suvinil, Coral ou Metalatex, inclusive fundo branco nivelador, em madeira, a duas demãos | m² | 13.44 | 21.47 | 288.5568
15.3 | 1904 |  | SOBRE METAL
15.3.1 | 190417 | IOPES | Pintura com tinta esmalte sintético, marcas de referência Suvinil, Coral ou Metalatex, a duas demãos, inclusive fundo anticorrosivo a uma demão, em metal | m² | 322.614 | 18.78 | 6058.6909
[6 empty] | Subtotal | 29406.6843
16 |  |  | SERVIÇOS COMPLEMENTARES EXTERNOS
16.1 | 2001 |  | MUROS E FECHAMENTOS
16.1.1 | 200130 | IOPES | Gradil H = 1.90m padrão SEDU em tudo de FG 2" e barra chata de 11/2"x1/4", para fixação sobre mureta conforme projeto, exclusive a mureta. | m | 13.95 | 621.68 | 8672.436
16.2 | 2002 |  | PAVIMENTAÇÃO
16.2.1 | 200209 | IOPES | Passeio de cimentado camurçado com argamassa de cimento e areia no traço 1:3 esp. 1.5cm, e lastro de concreto com 8cm de espessura, inclusive preparo de caixa | m² | 52.986 | 103.07 | 5461.267
16.3 | 2004 |  | TRATAMENTO, CONSERVAÇÃO E LIMPEZA
16.3.1 | 200401 | IOPES | Limpeza geral da obra | m² | 370.04 | 9.73 | 3600.4892
[6 empty] | Subtotal | 17734.1922
17 |  |  | SERVIÇOS COMPLEMENTARES INTERNOS,
17.1 | 2002 |  | ARMÁRIOS E PRATELEIRAS
17.1.1 | 210210 | IOPES | Prateleiras em granito cinza andorinha, esp. 2cm | m² | 11.7 | 274.07 | 3206.619
17.2 |  |  | DIVERSOS INTERNOS
17.2.1 | 210301 | IOPES | Guarda corpo de tubo de ferro galvanizado, diâm. 3" e 2", h=0.8 m inclusive pintura a óleo ou esmalte | m | 21.6 | 236.69 | 5112.504
17.2.2 | 210302 | IOPES | Corrimão de tubo de ferro galvanizado diâmetro 3" com chumbadores a cada 1.50m, inclusive pintura a óleo ou esmalte | m | 21.6 | 180.85 | 3906.36
[6 empty] | Subtotal | 12225.483
[6 empty] | Total | 443100.5058
São Domingos do norte-ES, 20 de Dezembro de 2017
__________________________________________________________
FABRÍCIO BEZERRA C. DE SOUZA ARQUITETO E URBANISTA CAU - A 50980-9

## MEMORIA DE CALCULO
MEMÓRIA DE CÁLCULO
PREFEITURA MUNICIPAL DE SÃO DOMINGOS DO NORTE
Rod. Gether Lopes de Farias, s/nº - Bairro Emílio Callegari São Domingos do Norte - ES - CEP 29745-000
Telefax: (027) 3742 1219 - telefone (027) 742 1266 / 1216 / 1188
CNPJ 36.350.312/0001-72
CONSTRUÇÃO
ITEM | DESCRIÇÃO | [12 empty] | TOTAL DO ITEM
SERVIÇOS PRELIMINARES
| Placa de obra nas dimensões de 2.0 x 4.0 m, padrão IOPES | [11 empty] | m² | 8
|  | x | y | z | w | QUANT. | TOTAL | vãos à descontar |  |  | TOTAL | INFORMAÇÕES COMPLEMENTARES
|  | COMP. | LARG. | ALTURA | (%) |  |  | COMP. | ALT. | QUANT.
|  |  | 4 | 2 |  | 1 | 8
8
| Barracão para escritório com sanitário área de 14.50 m2, de chapa de compens. 12mm e pontalete 8x8cm, piso cimentado e cobertura de telha de fibroc. 6mm, incl. ponto de luz e cx. de inspeção, conf. projeto (1 utilização) | [11 empty] | und | 14.5
|  | x | y | z | w | QUANT. | TOTAL | vãos à descontar |  |  | TOTAL | INFORMAÇÕES COMPLEMENTARES
|  | ÁREA | LARG. | ALTURA | (%) |  |  | COMP. | ALT. | QUANT.
|  | 14.5 |  |  |  | 1 | 14.5
14.5
| Barracão para almoxarifado área de 10.90m2, de chapa de compensado de 12mm e pontalete 8x8cm, piso cimentado e cobertura de telhas de fibrocimento de 6mm, incl. ponto de luz, conf. projeto (1 utilização) | [11 empty] | und | 10.9
|  | x | y | z | w | QUANT. | TOTAL | vãos à descontar |  |  | TOTAL | INFORMAÇÕES COMPLEMENTARES
|  | ÁREA | LARG. | ALTURA | (%) |  |  | COMP. | ALT. | QUANT.
|  | 10.9 |  |  |  | 1 | 10.9
10.9
| Locação de obra com gabarito de madeira | [11 empty] | m² | 370.04
|  | x | y | z | w | QUANT. | TOTAL | vãos à descontar |  |  | TOTAL | INFORMAÇÕES COMPLEMENTARES
|  | ÁREA | LARG. | ALTURA | (%) |  |  | COMP. | ALT. | QUANT.
|  | 370.04 |  |  |  |  | 370.04
370.04
| Escavação manual em material de 1a. categoria, até 1.50 m de profundidade | [11 empty] | m² | 370.04
|  | x | y | z | w | QUANT. | TOTAL | vãos à descontar |  |  | TOTAL | INFORMAÇÕES COMPLEMENTARES
|  | ÁREA | LARG. | ALTURA | (%) |  |  | COMP. | ALT. | QUANT.
|  | 370.04 |  |  |  |  | 370.04
370.04
MOVIMENTO DE TERRA
ESCAVAÇÕES
| Escavação manual em material de 1a. categoria, até 1.50 m de profundidade | [11 empty] | m³ | 28.7164
|  | x | y | z | w | QUANT. | TOTAL | vãos à descontar |  |  | TOTAL | INFORMAÇÕES COMPLEMENTARES
|  | COMP. | LARG. | ALTURA | (%) |  |  | COMP. | ALT. | QUANT.
| BALDRAME | 135.64 | 0.4 | 0.4 |  | 1 | 21.7024
| SAPATAS | 0.95 | 0.95 | 0.4 |  | 1 | 0.361
| SAPATAS | 0.85 | 0.85 | 0.4 |  | 2 | 0.578
| SAPATAS | 0.75 | 0.75 | 0.4 |  | 27 | 6.075 |  |  |  | 0
[7 empty] | 28.7164 |  |  |  | 0
| Apiloamento do fundo de vala com maço de 30 a 60kg | [11 empty] | m² | 71.791
|  | x | y | z | w | QUANT. | TOTAL | vãos à descontar |  |  | TOTAL | INFORMAÇÕES COMPLEMENTARES
|  | COMP. | LARG. | ALTURA | (%) |  |  | COMP. | ALT. | QUANT.
| BALDRAME | 135.64 | 0.4 |  |  | 1 | 54.256
| SAPATAS | 0.95 | 0.95 |  |  | 1 | 0.9025
| SAPATAS | 0.85 | 0.85 |  |  | 2 | 1.445
| SAPATAS | 0.75 | 0.75 |  |  | 27 | 15.1875 |  |  |  | 0
[7 empty] | 71.791 |  |  |  | 0
ESTRUTURAS
INFRA-ESTRUTURA (FUNDAÇÃO)
| Fornecimento e aplicação de concreto USINADO Fck=20 MPa - considerando lançamento MANUAL para INFRA-ESTRUTURA (5% de perdas já incluído no custo) | [11 empty] | m³ | 28.7164
|  | x | y | z | w | QUANT. | TOTAL | vãos à descontar |  |  | TOTAL | INFORMAÇÕES COMPLEMENTARES
|  | COMP. | LARG. | ALTURA | (%) |  |  | COMP. | ALT. | QUANT.
| BALDRAME | 135.64 | 0.4 | 0.4 |  | 1 | 21.7024
| SAPATAS | 0.95 | 0.95 | 0.4 |  | 1 | 0.361
| SAPATAS | 0.85 | 0.85 | 0.4 |  | 2 | 0.578
| SAPATAS | 0.75 | 0.75 | 0.4 |  | 27 | 6.075
28.7164
| Fornecimento, preparo e aplicação de concreto magro com consumo mínimo de cimento de 250 kg/m3 (brita 1 e 2) - (5% de perdas já incluído no custo) | [11 empty] | m³ | 5.7433
|  | x | y | z | w | QUANT. | TOTAL | vãos à descontar |  |  | TOTAL | INFORMAÇÕES COMPLEMENTARES
|  | COMP. | LARG. | ALTURA | (%) |  |  | COMP. | ALT. | QUANT.
| BALDRAME | 135.64 | 0.4 | 0.08 |  | 1 | 4.3405
| SAPATAS | 0.95 | 0.95 | 0.08 |  | 1 | 0.0722
| SAPATAS | 0.85 | 0.85 | 0.08 |  | 2 | 0.1156
| SAPATAS | 0.75 | 0.75 | 0.08 |  | 27 | 1.215
5.7433
| Fornecimento, dobragem e colocação em fôrma, de armadura CA-50 A média, diâmetro de 6.3 a 10.0 mm | [11 empty] | Kg | 501
|  | x | y | z | w | QUANT. | TOTAL | vãos à descontar |  |  | TOTAL | INFORMAÇÕES COMPLEMENTARES
[5 empty] | (%) |  |  | COMP. | ALT. | QUANT.
| FUNDAÇÃO |  |  |  |  | 501 | 501
501
| Fornecimento, dobragem e colocação em fôrma, de armadura CA-50 A grossa diâmetro de 12.5 a 25.0 mm (1/2 a 1") | [11 empty] | Kg | 1344
|  | x | y | z | w | QUANT. | TOTAL | vãos à descontar |  |  | TOTAL | INFORMAÇÕES COMPLEMENTARES
[5 empty] | (%) |  |  | COMP. | ALT. | QUANT.
| FUNDAÇÃO |  |  |  |  | 1344 | 1344
1344
SUPER-ESTRUTURA
| Fôrma de tábua de madeira de 2.5 x 30.0 cm para fundações, levando-se em conta a utilização 5 vezes (incluido o material, corte, montagem, escoramento e desforma) | [11 empty] | m² | 210.3
|  | x | y | z | w | QUANT. | TOTAL | vãos à descontar |  |  | TOTAL | INFORMAÇÕES COMPLEMENTARES
|  | ÁREA |  |  | (%) |  |  | COMP. | ALT. | QUANT.
|  | 210.3 |  |  |  |  | 210.3
210.3
| Fornecimento, dobragem e colocação em fôrma, de armadura CA-50 A média, diâmetro de 6.3 a 10.0 mm | [11 empty] | Kg | 158.6
|  | x | y | z | w | QUANT. | TOTAL | vãos à descontar |  |  | TOTAL | INFORMAÇÕES COMPLEMENTARES
[5 empty] | (%) |  |  | COMP. | ALT. | QUANT.
| PILARES E VIGAS |  |  |  |  | 158.6 | 158.6
158.6
| Fornecimento e aplicação de concreto USINADO Fck=20 MPa - considerando BOMBEAMENTO (5% de perdas já incluído no custo) (6% de taxa p/concr.bombeavel) | [11 empty] | m³ | 9.249
|  | x | y | z | w | QUANT. | TOTAL | vãos à descontar |  |  | TOTAL | INFORMAÇÕES COMPLEMENTARES
|  | COMP. | LARG. | ALTURA | (%) |  |  | COMP. | ALT. | QUANT.
| PILARES | 0.15 | 0.25 | 3 |  | 37 | 4.1625
| VIGAS | 135.64 | 0.15 | 0.25 |  | 1 | 5.0865
9.249
| Fornecimento, dobragem e colocação em fôrma, de armadura CA-50 A grossa diâmetro de 12.5 a 25.0 mm (1/2 a 1") | [11 empty] | Kg | 707.5
|  | x | y | z | w | QUANT. | TOTAL | vãos à descontar |  |  | TOTAL | INFORMAÇÕES COMPLEMENTARES
[5 empty] | (%) |  |  | COMP. | ALT. | QUANT.
| PILARES E VIGAS |  |  |  |  | 707.5 | 707.5
707.5
LAJES PRÉ-MOLDADAS
| Laje pré-moldada, sobrecarga 300 Kg/m2, vão de 3.5m a 4.3m, capeamento 4cm, esp. 12cm, Fck = 150Kg/cm2 | [11 empty] | m² | 23.68
|  | x | y | z | w | QUANT. | TOTAL | vãos à descontar |  |  | TOTAL | INFORMAÇÕES COMPLEMENTARES
|  | ÁREA |  |  | (%) |  |  | COMP. | ALT. | QUANT.
| Coz., vest., e limpeza | 23.68 |  |  |  |  | 23.68
23.68
PAREDES E PAINÉIS
PLACAS E PAINÉIS DIVISÓRIOS
| Divisória de granito com 3 cm de espessura, assentada com argamassa de cimento e areia no traço 1:3, na cor cinza | [11 empty] | m² | 7.12
|  | x | y | z | w | QUANT. | TOTAL | vãos à descontar |  |  | TOTAL | INFORMAÇÕES COMPLEMENTARES
|  | COMP. | LARG. | ALT. | (%) |  |  | COMP. | ALT. | QUANT.
|  | 7.16 |  | 1.8 |  | 2 | 14.32 | 0.8 | 1.8 | 2 | 2.88
[8 empty] | 0.6 | 1.8 | 4 | 4.32
[7 empty] | 14.32 |  |  |  | 7.2
VERGAS/CONTRAVERGA
| Verga/contraverga reta de concreto armado 10 x 5 cm, Fck = 15 MPa, inclusive forma, armação e desforma | [11 empty] | m | 30.2
|  | x | y | z | w | QUANT. | TOTAL | vãos à descontar |  |  | TOTAL | INFORMAÇÕES COMPLEMENTARES
|  | COMP. | LARG. | ALT. | (%) |  |  | COMP. | ALT. | QUANT.
| PORTA DE 0,8X2,10 | 1 |  |  |  | 8 | 8 |  |  |  | 0
| JANELA DE 1,5X1,1 | 1.7 |  |  |  | 2 | 3.4
| JANELA DE 2X1,1 | 2.2 |  |  |  | 2 | 4.4
| JANELA DE 2,2X1,1 | 2.4 |  |  |  | 6 | 14.4
[7 empty] | 30.2 |  |  |  | 0
ALVENARIA ESTRUTURAL
| Alvenaria de blocos de concreto estrut. (14x19x39cm) cheios, c/ resist. mín. compr. 15MPa, assentados c/ arg. de cimento e areia no traço 1:4, esp. juntas 10mm e esp. da parede s/ revest. 14cm | [11 empty] | m | 23.37
|  | x | y | z | w | QUANT. | TOTAL | vãos à descontar |  |  | TOTAL | INFORMAÇÕES COMPLEMENTARES
|  | COMP. | LARG. | ALT. | (%) |  |  | COMP. | ALT. | QUANT.
|  | 38.95 |  | 0.6 |  |  | 23.37 |  |  |  | 0
[7 empty] | 23.37 |  |  |  | 0
ALVENARIA DE VEDAÇÃO EMPREGANDO ARGAMASSA DE CIMENTO, CAL E AREIA
| Alvenaria de blocos cerâmicos 10 furos 10x20x20cm, assentados c/argamassa de cimento, cal hidratada CH1 e areia traço 1:0,5:8, esp. das juntas 12mm e esp. das paredes s/revestimento, 10cm (bloco compradona fábrica, posto obra) | [11 empty] | m² | 409.996
|  | x | y | z | w | QUANT. | TOTAL | vãos à descontar |  |  | TOTAL | PAREDE ATÉ A VIGA E PLATIBANDA DE 80CM
|  | COMP. | LARG. | ALTURA | (%) |  |  | COMP. | ALT. | QUANT.
| SALA DE AULA 01 | 28 |  | 2.8 |  | 1 | 78.4 | 0.8 | 2.1 | 11 | 18.48
| SALA DE AULA 02 | 19.7 |  | 2.8 |  | 1 | 55.16 | 2.2 | 1.1 | 6 | 14.52
| DEPÓSITO | 9.3 |  | 2.8 |  | 1 | 26.04 | 1.5 | 1.1 | 2 | 3.3
| COZINHA | 11.9 |  | 2.8 |  | 1 | 33.32 | 2 | 0.6 | 2 | 2.4
| VESTIARIO | 5.45 |  | 2.8 |  | 1 | 15.26
| LIMPEZA | 5.45 |  | 2.8 |  | 1 | 15.26
| CIRCULAÇÃO | 1.46 |  | 2.8 |  | 1 | 4.088
| BANHEIRO MASCULINO | 15.145 |  | 2.8 |  | 1 | 42.406
| BANHEIRO FEMININO | 15.415 |  | 2.8 |  | 1 | 43.162
| SALA DE AULA 03 | 23.2 |  | 2.8 |  | 1 | 64.96
| PLATIBANDA | 88.3 |  | 0.8 |  | 1 | 70.64
[7 empty] | 448.696 |  |  |  | 38.7
ESQUADRIAS
PORTAS DE MADEIRA
| Porta em madeira de lei tipo angelim pedra ou equiv.c/enchimento em madeira 1a.qualidade esp. 30mm p/ pintura, inclusive alizares, dobradiças e fechadura externa em latão cromado LaFonte ou equiv., exclusive marco, nas dim.: 0.80 x 2.10 m | [11 empty] | UND | 9
|  | x | y | z | w | QUANT. | TOTAL | vãos à descontar |  |  | TOTAL | INFORMAÇÕES COMPLEMENTARES
|  | COMP. | LARG. | ALTURA | (%) |  |  | COMP. | ALT. | QUANT.
| Porta |  |  |  |  | 9 | 9
[7 empty] | 9 |  |  |  | 0
| Marco de madeira de lei de 1ª (Peroba, Ipê, Angelim Pedra ou equivalente) com 15x3 cm de batente, nas dimensões de 0.80 x 2.10 m | [11 empty] | UND | 9
|  | x | y | z | w | QUANT. | TOTAL | vãos à descontar |  |  | TOTAL | INFORMAÇÕES COMPLEMENTARES
|  | COMP. | LARG. | ALTURA | (%) |  |  | COMP. | ALT. | QUANT.
[6 empty] | 9 | 9
9
PORTAS DE ALUMÍNIO
| Porta de abrir tipo veneziana em alumínio anodizado, linha 25, completa, incl. puxador com tranca, caixilho,alizar e contramarco | [11 empty] | und | 10.16
|  | x | y | z | w | QUANT. | TOTAL | vãos à descontar |  |  | TOTAL | INFORMAÇÕES COMPLEMENTARES
|  | COMP. | LARG. | ALTURA | (%) |  |  | COMP. | ALT. | QUANT.
| Portas |  | 0.8 | 2.1 |  | 2 | 3.36
|  |  | 0.8 | 1.7 |  | 2 | 2.72
|  |  | 0.6 | 1.7 |  | 4 | 4.08
[7 empty] | 10.16 |  |  |  | 0
JANELAS DE ALUMÍNIO
| Janela de correr para vidro em alumínio anodizado cor natural, linha 25, completa, incl. puxador com tranca, alizar, caixilho e contramarco, exclusive vidro | [11 empty] | m² | 17.82
|  | x | y | z | w | QUANT. | TOTAL | vãos à descontar |  |  | TOTAL | INFORMAÇÕES COMPLEMENTARES
|  | COMP. | LARG. | ALTURA | (%) |  |  | COMP. | ALT. | QUANT.
| Janela |  | 2.2 | 1.1 |  | 6 | 14.52
|  |  | 1.5 | 1.1 |  | 2 | 3.3
[7 empty] | 17.82 |  |  |  | 0
| Báscula para vidro em alumínio anodizado cor natural, linha 25, completa, com tranca, caixilho, alizar e contramarco, exclusive vidro | [11 empty] | m² | 2.4
|  | x | y | z | w | QUANT. | TOTAL | vãos à descontar |  |  | TOTAL | INFORMAÇÕES COMPLEMENTARES
|  | COMP. | LARG. | ALTURA | (%) |  |  | COMP. | ALT. | QUANT.
|  |  | 2 | 0.6 |  | 2 | 2.4
[7 empty] | 2.4 |  |  |  | 0
| Grade de tela tipo mosquiteiro de arame galvanizado #18, fio 32, inclusive, requadro em cantoneira de ferro 1/8"x1/2"x1/2" | [11 empty] | m² | 3.3
|  | x | y | z | w | QUANT. | TOTAL | vãos à descontar |  |  | TOTAL | INFORMAÇÕES COMPLEMENTARES
|  | COMP. | LARG. | ALTURA | (%) |  |  | COMP. | ALT. | QUANT.
| COZINHA E DEPOSITO |  | 1.5 | 1.1 |  | 2 | 3.3
[7 empty] | 3.3 |  |  |  | 0
| Portão de ferro de abrir em barra chata, inclusive chumbamento | [11 empty] | m² | 4.41
|  | x | y | z | w | QUANT. | TOTAL | vãos à descontar |  |  | TOTAL | INFORMAÇÕES COMPLEMENTARES
|  | COMP. | LARG. | ALTURA | (%) |  |  | COMP. | ALT. | QUANT.
| PORTÃO DE ENTRADA | 2.1 |  | 2.1 |  | 1 | 4.41
[7 empty] | 4.41 |  |  |  | 0
VIDROS
| Vidro plano transparente liso, com 4 mm de espessura | [11 empty] | m² | 20.22
|  | x | y | z | w | QUANT. | TOTAL | vãos à descontar |  |  | TOTAL | INFORMAÇÕES COMPLEMENTARES
|  | COMP. | LARG. | ALTURA | (%) |  |  | COMP. | ALT. | QUANT.
|  |  | 2.2 | 1.1 |  | 6 | 14.52
|  |  | 1.5 | 1.1 |  | 2 | 3.3
|  |  | 2 | 0.6 |  | 2 | 2.4
[7 empty] | 20.22 |  |  |  | 0
| Espelho para banheiros espessura 4 mm, incluindo chapa compensada 10 mm, moldura de alumínio em perfil L 3/4", fixado com parafusos cromados | [11 empty] | m² | 1.2
|  | x | y | z | w | QUANT. | TOTAL | vãos à descontar |  |  | TOTAL | INFORMAÇÕES COMPLEMENTARES
|  | COMP. | LARG. | ALTURA | (%) |  |  | COMP. | ALT. | QUANT.
|  |  | 0.6 | 1 |  | 2 | 1.2
[7 empty] | 1.2 |  |  |  | 0
SISTEMAS DE COBERTURA
| Estrutura metalica em tesouras ou trelicas, vao livre de 20m, fornecimento e montagem, nao sendo considerados os fechamentos metalicos, as colunas, os servicos gerais em alvenaria e concreto, as telhas de cobertura e a pintura de acabamento | [11 empty] | m² | 418.617
|  | x | y | z | w | QUANT. | TOTAL | vãos à descontar |  |  | TOTAL | INFORMAÇÕES COMPLEMENTARES
|  | AREA | LARG. | ALTURA | (%) |  |  | COMP. | ALT. | QUANT.
|  | 418.617 |  |  |  | 1 | 418.617 |  |  |  | 0
[7 empty] | 418.617 |  |  |  | 0
| Trama de aço composta por terças para telhados de até 2 águas para telha ondulada de fibrocimento, metálica, plástica ou termoacústica, inclusive uso transporte vertical | [11 empty] | m² | 418.617
|  | x | y | z | w | QUANT. | TOTAL | vãos à descontar |  |  | TOTAL | INFORMAÇÕES COMPLEMENTARES
|  | AREA | LARG. | ALTURA | (%) |  |  | COMP. | ALT. | QUANT.
|  | 418.617 |  |  |  | 1 | 418.617 |  |  |  | 0
[7 empty] | 418.617 |  |  |  | 0
| Telha em aço galvanizado trapezoidal 40, e=0.50mm, pintura cor branca nas duas faces, inclusive acessório de fixação, ref. Stanto André, Eternit, Metform ou equivalente | [11 empty] | m² | 418.617
|  | x | y | z | w | QUANT. | TOTAL | vãos à descontar |  |  | TOTAL | INFORMAÇÕES COMPLEMENTARES
|  | AREA | LARG. | ALTURA | (%) |  |  | COMP. | ALT. | QUANT.
|  | 418.617 |  |  |  | 1 | 418.617 |  |  |  | 0
[7 empty] | 418.617 |  |  |  | 0
IMPERMEABILIZAÇÃO
| Pintura impermeabilizante com igolflex ou equivalente a 3 demãos | [11 empty] | m² | 97.7025
|  | x | y | z | w | QUANT. | TOTAL | vãos à descontar |  |  | TOTAL | INFORMAÇÕES COMPLEMENTARES
|  | ÁREA | LARG. | ALTURA | (%) |  |  | COMP. | ALT. | QUANT.
| VIGA BALDRAME | 95.94 |  |  |  |  | 95.94 |  |  |  | 0
| SAPATAS | 1.7625 |  |  |  |  | 1.7625 |  |  |  | 0
[7 empty] | 97.7025 |  |  |  | 0
TETOS E FORROS
| Chapisco com argamassa de cimento e areia média ou grossa lavada no traço 1:3, espessura 5 mm | [11 empty] | m² | 23.69
|  | x | y | z | w | QUANT. | TOTAL | vãos à descontar |  |  | TOTAL | INFORMAÇÕES COMPLEMENTARES
|  | ÁREA |  | ALTURA |  |  |  | COMP. | ALT. | QUANT.
| COZINHA | 16.34 |  |  |  |  | 16.34
| I.S. 01 | 3.67 |  |  |  |  | 3.67
| I.S. 02 | 3.68 |  |  |  |  | 3.68
[7 empty] | 23.69 |  |  |  | 0
| Forro de gesso acabamento tipo liso | [11 empty] | m² | 323.66
|  | x | y | z | w | QUANT. | TOTAL | vãos à descontar |  |  | TOTAL | INFORMAÇÕES COMPLEMENTARES
|  | ÁREA |  | ALTURA |  |  |  | COMP. | ALT. | QUANT.
| SALA DE AULA 01 | 46.8 |  |  |  |  | 46.8
| SALA DE AULA 02 | 46.8 |  |  |  |  | 46.8
| SALA DE AULA 03 | 46.8 |  |  |  |  | 46.8
| REFEITORIO | 109.58 |  |  |  |  | 109.58
| I.S. 01 | 13.97 |  |  |  |  | 13.97
| I.S. 02 | 13.97 |  |  |  |  | 13.97
| CIRCULAÇÃO | 3.76 |  |  |  |  | 3.76
| DEPÓSITO | 10.75 |  |  |  |  | 10.75
| ÁREA DE SERVIÇO | 31.23 |  |  |  |  | 31.23
[7 empty] | 323.66 |  |  |  | 0
| Emboço de argamassa de cimento, cal hidratada CH1 e areia média ou grossa lavada no traço 1:0.5:6, espessura 20 mm | [11 empty] | m² | 23.69
|  | x | y | z | w | QUANT. | TOTAL | vãos à descontar |  |  | TOTAL | INFORMAÇÕES COMPLEMENTARES
|  | ÁREA |  | ALTURA |  |  |  | COMP. | ALT. | QUANT.
| SALA DE AULA 01 | 16.34 |  |  |  |  | 16.34
| I.S. 01 | 3.67 |  |  |  |  | 3.67
| I.S. 02 | 3.68 |  |  |  |  | 3.68
[7 empty] | 23.69 |  |  |  | 0
| Reboco tipo paulista de argamassa de cimento, cal hidratada CH1 e areia lavada traço 1:0.5:6, espessura 25 mm | [11 empty] | m² | 23.69
|  | x | y | z | w | QUANT. | TOTAL | vãos à descontar |  |  | TOTAL | INFORMAÇÕES COMPLEMENTARES
|  | ÁREA |  | ALTURA |  |  |  | COMP. | ALT. | QUANT.
| SALA DE AULA 01 | 16.34 |  |  |  |  | 16.34
| I.S. 01 | 3.67 |  |  |  |  | 3.67
| I.S. 02 | 3.68 |  |  |  |  | 3.68
[7 empty] | 23.69 |  |  |  | 0
REVESTIMENTO DE PAREDES
| Chapisco com argamassa de cimento e areia média ou grossa lavada no traço 1:3, espessura 5 mm | [11 empty] | m² | 842.75
|  | x | y | z | w | QUANT. | TOTAL | vãos à descontar |  |  | TOTAL | INFORMAÇÕES COMPLEMENTARES
|  | COMP. |  | ALTURA |  |  |  | COMP. | ALT. | QUANT.
| SALA DE AULA 01 | 28 |  | 3 |  |  | 84
[8 empty] | 2.2 | 1.1 | 2 | 4.84
| SALA DE AULA 02 | 27.7 |  | 3 |  |  | 83.1
[8 empty] | 2.2 | 1.1 | 2 | 4.84
| REFEITÓRIO | 31.96 |  | 3 |  |  | 95.88
| DEPÓSITO | 13.6 |  | 3 |  |  | 40.8
| COZINHA | 16.2 |  | 3 |  |  | 48.6
| VESTIÁRIO | 7.9 |  | 3 |  |  | 23.7
| LIMPEZA | 7.9 |  | 3 |  |  | 23.7
| BANHEIRO MASCULINO | 15.14 |  | 3 |  |  | 45.42
| BANHEIRO FEMININO | 15.41 |  | 3 |  |  | 46.23
| SALA DE AULA 03 | 28 |  | 3 |  |  | 84
[8 empty] | 2.2 | 1.1 | 2 | 4.84
| PAREDES EXTERNAS | 72.86 |  | 3 |  |  | 218.58
[8 empty] | 2.2 | 1.1 | 6 | 14.52
| LAJE COZINHA | 4.3 | 3.8 |  |  |  | 16.34
| LAJE VESTIÁRIO/LIMPEZA | 4.9 | 3 |  |  |  | 14.7
| MURETA EXTERNA | 38.95 | 0.6 |  |  | 2 | 46.74
[7 empty] | 871.79 |  |  |  | 29.04
| Emboço de argamassa de cimento, cal hidratada CH1 e areia média ou grossa lavada no traço 1:0.5:6, espessura 20 mm | [11 empty] | m² | 842.75
|  | x | y | z | w | QUANT. | TOTAL | vãos à descontar |  |  | TOTAL | INFORMAÇÕES COMPLEMENTARES
|  | COMP. |  | ALTURA |  |  |  | COMP. | ALT. | QUANT.
| SALA DE AULA 01 | 28 |  | 3 |  |  | 84
[8 empty] | 2.2 | 1.1 | 2 | 4.84
| SALA DE AULA 02 | 27.7 |  | 3 |  |  | 83.1
[8 empty] | 2.2 | 1.1 | 2 | 4.84
| REFEITÓRIO | 31.96 |  | 3 |  |  | 95.88
| DEPÓSITO | 13.6 |  | 3 |  |  | 40.8
| COZINHA | 16.2 |  | 3 |  |  | 48.6
| VESTIÁRIO | 7.9 |  | 3 |  |  | 23.7
| LIMPEZA | 7.9 |  | 3 |  |  | 23.7
| BANHEIRO MASCULINO | 15.14 |  | 3 |  |  | 45.42
| BANHEIRO FEMININO | 15.41 |  | 3 |  |  | 46.23
| SALA DE AULA 03 | 28 |  | 3 |  |  | 84
[8 empty] | 2.2 | 1.1 | 2 | 4.84
| PAREDES EXTERNAS | 72.86 |  | 3 |  |  | 218.58
[8 empty] | 2.2 | 1.1 | 6 | 14.52
| LAJE COZINHA | 4.3 | 3.8 |  |  |  | 16.34
| LAJE VESTIÁRIO/LIMPEZA | 4.9 | 3 |  |  |  | 14.7
| MURETA EXTERNA | 38.95 | 0.6 |  |  | 2 | 46.74
[7 empty] | 871.79 |  |  |  | 29.04
| Reboco de argamassa de cimento, cal hidratada CH1 e areia média ou grossa lavada no traço 1:0.5:6, espessura 5mm | [11 empty] | m² | 739.16
|  | x | y | z | w | QUANT. | TOTAL | vãos à descontar |  |  | TOTAL | INFORMAÇÕES COMPLEMENTARES
|  | COMP. |  | ALTURA |  |  |  | COMP. | ALT. | QUANT.
| SALA DE AULA 01 | 28 |  | 3 |  |  | 84
[8 empty] | 2.2 | 1.1 | 2 | 4.84
| SALA DE AULA 02 | 27.7 |  | 3 |  |  | 83.1
[8 empty] | 2.2 | 1.1 | 2 | 4.84
| REFEITÓRIO | 31.96 |  | 3 |  |  | 95.88
| DEPÓSITO | 13.6 |  | 3 |  |  | 40.8
| VESTIÁRIO | 7.9 |  | 3 |  |  | 23.7
| LIMPEZA | 7.9 |  | 3 |  |  | 23.7
| BANHEIRO MASCULINO | 15.14 |  | 1.2 |  |  | 18.168
| BANHEIRO FEMININO | 15.41 |  | 1.2 |  |  | 18.492
| SALA DE AULA 03 | 28 |  | 3 |  |  | 84
[8 empty] | 2.2 | 1.1 | 2 | 4.84
| PAREDES EXTERNAS | 72.86 |  | 3 |  |  | 218.58
[8 empty] | 2.2 | 1.1 | 6 | 14.52
| LAJE COZINHA | 4.3 | 3.8 |  |  |  | 16.34
| LAJE VESTIÁRIO/LIMPEZA | 4.9 | 3 |  |  |  | 14.7
| MURETA EXTERNA | 38.95 | 0.6 |  |  | 2 | 46.74
[7 empty] | 768.2 |  |  |  | 29.04
| Cerâmica retificada, acabamento brilhante, dim. 32x44cm, ref. de cor OVIEDO PURO BRANCO Biancogres/equiv. assentado com argamassa de cimento colante, inclusive rejuntamento com argamassapre-fabricada para rejunte | [11 empty] | m² | 103.59
|  | x | y | z | w | QUANT. | TOTAL | vãos à descontar |  |  | TOTAL | INFORMAÇÕES COMPLEMENTARES
|  | COMP. |  | ALTURA |  |  |  | COMP. | ALT. | QUANT.
| COZINHA | 16.2 |  | 3 |  |  | 48.6
| BANHEIRO MASCULINO | 15.14 |  | 1.8 |  |  | 27.252
| BANHEIRO FEMININO | 15.41 |  | 1.8 |  |  | 27.738
[7 empty] | 103.59 |  |  |  | 0
SISTEMAS DE PISOS
PAVIMENTAÇÃO INTERNA
| Lastro regularizado de concreto não estrutural, espessura de 8 cm | [11 empty] | m² | 349.42
|  | x | y | z | w | QUANT. | TOTAL | vãos à descontar |  |  | TOTAL | INFORMAÇÕES COMPLEMENTARES
|  | AREA |  | ALTURA |  |  |  | COMP. | ALT. | QUANT.
| SALA DE AULA 01 | 48 |  |  |  |  | 48
| SALA DE AULA 02 | 46.8 |  |  |  |  | 46.8
| REFEITÓRIO | 109.58 |  |  |  |  | 109.58
| CIRCULAÇÃO | 3.78 |  |  |  |  | 3.78
| DEPÓSITO | 10.75 |  |  |  |  | 10.75
| COZINHA | 16.34 |  |  |  |  | 16.34
| VESTIÁRIO | 3.67 |  |  |  |  | 3.67
| LIMPEZA | 3.68 |  |  |  |  | 3.68
| BANHEIRO MASCULINO | 13.33 |  |  |  |  | 13.33
| BANHEIRO FEMININO | 13.97 |  |  |  |  | 13.97
| SALA DE AULA 03 | 48 |  |  |  |  | 48
| ÁREA DE SERVIÇO | 31.52 |  |  |  |  | 31.52
[7 empty] | 349.42 |  |  |  | 0
| Regularização de base p/ revestimento cerâmico, com argamassa de cimento e areia no traço 1:5, espessura 5cm | [11 empty] | m² | 54.39
|  | x | y | z | w | QUANT. | TOTAL | vãos à descontar |  |  | TOTAL | INFORMAÇÕES COMPLEMENTARES
|  | AREA |  | ALTURA |  |  |  | COMP. | ALT. | QUANT.
| DEPÓSITO | 10.75 |  |  |  |  | 10.75
| COZINHA | 16.34 |  |  |  |  | 16.34
| BANHEIRO MASCULINO | 13.33 |  |  |  |  | 13.33
| BANHEIRO FEMININO | 13.97 |  |  |  |  | 13.97
54.39
| Piso cerâmico 45x45cm, PEI 5, Cargo Plus Gray, marcas de referência Eliane, Cecrisa ou Portobello,assentado com argamassa de cimento colante, inclusive rejuntamento | [11 empty] | m² | 54.39
|  | x | y | z | w | QUANT. | TOTAL | vãos à descontar |  |  | TOTAL | INFORMAÇÕES COMPLEMENTARES
|  | AREA |  | ALTURA |  |  |  | COMP. | ALT. | QUANT.
| DEPÓSITO | 10.75 |  |  |  |  | 10.75
| COZINHA | 16.34 |  |  |  |  | 16.34
| BANHEIRO MASCULINO | 13.33 |  |  |  |  | 13.33
| BANHEIRO FEMININO | 13.97 |  |  |  |  | 13.97
54.39
| Piso cimentado liso com 1.5 cm de espessura, de argamassa de cimento e areia no traço 1:3 e juntas plásticas em quadros de 1 m | [11 empty] | m² | 295.03
|  | x | y | z | w | QUANT. | TOTAL | vãos à descontar |  |  | TOTAL | INFORMAÇÕES COMPLEMENTARES
|  | AREA |  | ALTURA |  |  |  | COMP. | ALT. | QUANT.
| SALA DE AULA 01 | 48 |  |  |  |  | 48
| SALA DE AULA 02 | 46.8 |  |  |  |  | 46.8
| REFEITÓRIO | 109.58 |  |  |  |  | 109.58
| CIRCULAÇÃO | 3.78 |  |  |  |  | 3.78
| VESTIÁRIO | 3.67 |  |  |  |  | 3.67
| LIMPEZA | 3.68 |  |  |  |  | 3.68
| SALA DE AULA 03 | 48 |  |  |  |  | 48
| ÁREA DE SERVIÇO | 31.52 |  |  |  |  | 31.52
[7 empty] | 295.03 |  |  |  | 0
| Soleira de granito esp. 2 cm e largura de 15 cm | [11 empty] | m | 8.8
|  | x | y | z | w | QUANT. | TOTAL | vãos à descontar |  |  | TOTAL | INFORMAÇÕES COMPLEMENTARES
|  | LARGURA |  | ALTURA |  |  |  | COMP. | ALT. | QUANT.
| SALA DE AULA 01 | 0.8 |  |  |  |  | 0.8
| SALA DE AULA 02 | 0.8 |  |  |  |  | 0.8
| REFEITÓRIO | 0.8 |  |  |  |  | 0.8
| CIRCULAÇÃO | 0.8 |  |  |  |  | 0.8
| DEPÓSITO | 0.8 |  |  |  |  | 0.8
| COZINHA | 0.8 |  |  |  |  | 0.8
| VESTIÁRIO | 0.8 |  |  |  |  | 0.8
| LIMPEZA | 0.8 |  |  |  |  | 0.8
| BANHEIRO MASCULINO | 0.8 |  |  |  |  | 0.8
| BANHEIRO FEMININO | 0.8 |  |  |  |  | 0.8
| SALA DE AULA 03 | 0.8 |  |  |  |  | 0.8
[7 empty] | 8.8 |  |  |  | 0
INSTALAÇÃO HIDROSSANITARIO
REVETIMENTOS COM ARGAMASSAS
| Fossa séptica de anéis pré-moldados de concreto, diâmetro 1.20 m, altura útil de 1.70m, completa, incluindo c/visita de 60cm, concreto p/fundo esp.10 cm, e tubo para ligação ao filtro | [11 empty] | UND | 1
|  | x | y | z | w | QUANT. | TOTAL | vãos à descontar |  |  | TOTAL | INFORMAÇÕES COMPLEMENTARES
|  | COMP. | LARG. | ALT. |  |  |  | COMP. | ALT. | QUANT.
[6 empty] | 1 | 1
[7 empty] | 1 |  |  |  | 0
PONTOS HIDRO-SANITÁRIOS
| Ponto de água fria (lavatório, tanque, pia de cozinha, etc...) | [11 empty] | UND | 18
|  | x | y | z | w | QUANT. | TOTAL | vãos à descontar |  |  | TOTAL | INFORMAÇÕES COMPLEMENTARES
|  | COMP. | LARG. | ALT. |  |  |  | COMP. | ALT. | QUANT.
[6 empty] | 18 | 18
[7 empty] | 18 |  |  |  | 0
| Ponto com registro de pressão (chuveiro, caixa de descarga, etc...) | [11 empty] | UND | 2
|  | x | y | z | w | QUANT. | TOTAL | vãos à descontar |  |  | TOTAL | INFORMAÇÕES COMPLEMENTARES
|  | COMP. | LARG. | ALT. |  |  |  | COMP. | ALT. | QUANT.
[6 empty] | 2 | 2
[7 empty] | 2 |  |  |  | 0
| Ponto para esgoto secundário (pia, lavatório, mictório, tanque, bidê, etc...) | [11 empty] | UND | 6
|  | x | y | z | w | QUANT. | TOTAL | vãos à descontar |  |  | TOTAL | INFORMAÇÕES COMPLEMENTARES
|  | COMP. | LARG. | ALT. |  |  |  | COMP. | ALT. | QUANT.
[6 empty] | 6 | 6
[7 empty] | 6 |  |  |  | 0
| Ponto para esgoto primário (vaso sanitário) | [11 empty] | UND | 2
|  | x | y | z | w | QUANT. | TOTAL | vãos à descontar |  |  | TOTAL | INFORMAÇÕES COMPLEMENTARES
|  | COMP. | LARG. | ALT. |  |  |  | COMP. | ALT. | QUANT.
[6 empty] | 2 | 2
[7 empty] | 2 |  |  |  | 0
| Ponto para caixa sifonada, inclusive caixa sifonada pvc 150x150x50mm com grelha em aço inox | [11 empty] | UND | 2
|  | x | y | z | w | QUANT. | TOTAL | vãos à descontar |  |  | TOTAL | INFORMAÇÕES COMPLEMENTARES
|  | COMP. | LARG. | ALT. |  |  |  | COMP. | ALT. | QUANT.
[6 empty] | 2 | 2
[7 empty] | 2 |  |  |  | 0
| Ponto para ralo sifonado, inclusive ralo sifonado 100 x 40 mm c/ grelha em aço inox | [11 empty] | UND | 6
|  | x | y | z | w | QUANT. | TOTAL | vãos à descontar |  |  | TOTAL | INFORMAÇÕES COMPLEMENTARES
|  | COMP. | LARG. | ALT. |  |  |  | COMP. | ALT. | QUANT.
[6 empty] | 6 | 6
[7 empty] | 6 |  |  |  | 0
CAIXAS EMPREGANDO ARGAMASSA DE CIMENTO, CAL E AREIA
| Caixas de inspeção de alv. blocos concreto 9x19x39cm, dim, 60x60cm e Hmáx = 1m, com tampa de conc. esp. 5cm, lastro de conc. esp. 10cm, revest intern. c/ chapisco e reboco impermeabilizado, incl. escavação, reaterro e enchimento | [11 empty] | UND | 2
|  | x | y | z | w | QUANT. | TOTAL | vãos à descontar |  |  | TOTAL | INFORMAÇÕES COMPLEMENTARES
|  | COMP. | LARG. | ALT. |  |  |  | COMP. | ALT. | QUANT.
[6 empty] | 2 | 2
[7 empty] | 2 |  |  |  | 0
REDE DE ÁGUA FRIA - TUBOS SOLDÁVEIS DE PVC
| Tubo de PVC rígido soldável marrom, diâm. 25mm (3/4"), inclusive conexões | [11 empty] | m | 17.25
|  | x | y | z | w | QUANT. | TOTAL | vãos à descontar |  |  | TOTAL | INFORMAÇÕES COMPLEMENTARES
|  | COMP. | LARG. | ALT. |  |  |  | COMP. | ALT. | QUANT.
[6 empty] | 17.25 | 17.25
[7 empty] | 17.25 |  |  |  | 0
| Tubo de PVC rígido soldável marrom, diâm. 50mm (11/2"), inclusive conexões | [11 empty] | m | 19.5
|  | x | y | z | w | QUANT. | TOTAL | vãos à descontar |  |  | TOTAL | INFORMAÇÕES COMPLEMENTARES
|  | COMP. | LARG. | ALT. |  |  |  | COMP. | ALT. | QUANT.
[6 empty] | 19.5 | 19.5
[7 empty] | 19.5 |  |  |  | 0
| Adaptador de PVC soldável com flanges livres para caixa d'água, diâmetro 50mm (1 1/2") | [11 empty] | und | 4
|  | x | y | z | w | QUANT. | TOTAL | vãos à descontar |  |  | TOTAL | INFORMAÇÕES COMPLEMENTARES
|  | COMP. | LARG. | ALT. |  |  |  | COMP. | ALT. | QUANT.
[6 empty] | 4 | 4
[7 empty] | 4 |  |  |  | 0
| Torneira de bóia de PVC, diâm. 3/4" (20mm) | [11 empty] | und | 2
|  | x | y | z | w | QUANT. | TOTAL | vãos à descontar |  |  | TOTAL | INFORMAÇÕES COMPLEMENTARES
|  | COMP. | LARG. | ALT. |  |  |  | COMP. | ALT. | QUANT.
[6 empty] | 2 | 2
[7 empty] | 2 |  |  |  | 0
| Adaptador de PVC com flanges livres para caixa d'água de 25mmx3/4" | [11 empty] | und | 2
|  | x | y | z | w | QUANT. | TOTAL | vãos à descontar |  |  | TOTAL | INFORMAÇÕES COMPLEMENTARES
|  | COMP. | LARG. | ALT. |  |  |  | COMP. | ALT. | QUANT.
[6 empty] | 2 | 2
[7 empty] | 2 |  |  |  | 0
REDE DE ÁGUA FRIA - CONEXÕES SOLDÁVEIS DE PVC
| Adaptador de PVC soldável com flanges livres para caixa d'água, diâmetro 50mm (1 1/2") | [11 empty] | und | 2
|  | x | y | z | w | QUANT. | TOTAL | vãos à descontar |  |  | TOTAL | INFORMAÇÕES COMPLEMENTARES
|  | COMP. | LARG. | ALT. |  |  |  | COMP. | ALT. | QUANT.
[6 empty] | 2 | 2
[7 empty] | 2 |  |  |  | 0
| Adaptador de PVC soldável com flanges livres para caixa d'água, diâmetro 40mm (1 1/4") | [11 empty] | und | 2
|  | x | y | z | w | QUANT. | TOTAL | vãos à descontar |  |  | TOTAL | INFORMAÇÕES COMPLEMENTARES
|  | COMP. | LARG. | ALT. |  |  |  | COMP. | ALT. | QUANT.
[6 empty] | 2 | 2
[7 empty] | 2 |  |  |  | 0
| Adaptador de PVC soldável com flanges livres para caixa d'água, diâmetro 25mm (3/4") | [11 empty] | und | 2
|  | x | y | z | w | QUANT. | TOTAL | vãos à descontar |  |  | TOTAL | INFORMAÇÕES COMPLEMENTARES
|  | COMP. | LARG. | ALT. |  |  |  | COMP. | ALT. | QUANT.
[6 empty] | 2 | 2
[7 empty] | 2 |  |  |  | 0
CAIXAS DE PVC / EQUIPAMENTOS
| Torneira de bóia de PVC, diâm. 3/4" (20mm) | [11 empty] | und | 2
|  | x | y | z | w | QUANT. | TOTAL | vãos à descontar |  |  | TOTAL | INFORMAÇÕES COMPLEMENTARES
|  | COMP. | LARG. | ALT. |  |  |  | COMP. | ALT. | QUANT.
[6 empty] | 2 | 2
[7 empty] | 2 |  |  |  | 0
INSTALAÇÕES ELÉTRICAS
QUADRO DE DISTRIBUIÇÃO
| Quadro de distribuição de energia, de embutir, com 12 divisões modulares com barramento | [11 empty] | und | 1
|  | x | y | z | w | QUANT. | TOTAL | vãos à descontar |  |  | TOTAL | INFORMAÇÕES COMPLEMENTARES
|  | COMP. | LARG. | ALT. |  |  |  | COMP. | ALT. | QUANT.
[6 empty] | 1 | 1
[7 empty] | 1 |  |  |  | 0
CAIXAS DE PASSAGEM
| Caixa de aterramento de concreto simples, nas dimensões de 30x30x25cm, com revest. int. em chapisco e reboco, tampa de concreto esp.5cm e lastro de brita esp. 5 cm, incl. haste 5/8"x2400mm | [11 empty] | und | 2
|  | x | y | z | w | QUANT. | TOTAL | vãos à descontar |  |  | TOTAL | INFORMAÇÕES COMPLEMENTARES
|  | COMP. | LARG. | ALT. |  |  |  | COMP. | ALT. | QUANT.
[6 empty] | 2 | 2
[7 empty] | 2 |  |  |  | 0
CHAVES, FUSIVEIS E DISJUNTORES
| Mini-Disjuntor monopolar 16 A, curva C - 5KA 220/127VCA (NBR IEC 60947-2), Ref. Siemens, GE, Schneider ou equivalente | [11 empty] | und | 6
|  | x | y | z | w | QUANT. | TOTAL | vãos à descontar |  |  | TOTAL | INFORMAÇÕES COMPLEMENTARES
|  | COMP. | LARG. | ALT. |  |  |  | COMP. | ALT. | QUANT.
[6 empty] | 6 | 6
[7 empty] | 6 |  |  |  | 0
| Mini-Disjuntor monopolar 20 A, curva C - 5KA 220/127VCA (NBR IEC 60947-2), Ref. Siemens, GE, Schneider ou equivalente | [11 empty] | und | 1
|  | x | y | z | w | QUANT. | TOTAL | vãos à descontar |  |  | TOTAL | INFORMAÇÕES COMPLEMENTARES
|  | COMP. | LARG. | ALT. |  |  |  | COMP. | ALT. | QUANT.
[6 empty] | 1 | 1
[7 empty] | 1 |  |  |  | 0
| Mini-Disjuntor monopolar 32 A, curva C - 5KA 220/127VCA (NBR IEC 60947-2), Ref. Siemens, GE, Schneider ou equivalente | [11 empty] | und | 2
|  | x | y | z | w | QUANT. | TOTAL | vãos à descontar |  |  | TOTAL | INFORMAÇÕES COMPLEMENTARES
|  | COMP. | LARG. | ALT. |  |  |  | COMP. | ALT. | QUANT.
[6 empty] | 2 | 2
[7 empty] | 2 |  |  |  | 0
| Mini-Disjuntor tripolar 90 A, curva C - 5KA 220/127VCA (NBR IEC 60947-2), Ref. Siemens, GE, Schneider ou equivalente | [11 empty] | und | 2
|  | x | y | z | w | QUANT. | TOTAL | vãos à descontar |  |  | TOTAL | INFORMAÇÕES COMPLEMENTARES
|  | COMP. | LARG. | ALT. |  |  |  | COMP. | ALT. | QUANT.
[6 empty] | 2 | 2
[7 empty] | 2 |  |  |  | 0
| Disjuntor DR bipolar 20A, corrente nominal 30 mA | [11 empty] | und | 5
|  | x | y | z | w | QUANT. | TOTAL | vãos à descontar |  |  | TOTAL | INFORMAÇÕES COMPLEMENTARES
|  | COMP. | LARG. | ALT. |  |  |  | COMP. | ALT. | QUANT.
[6 empty] | 5 | 5
[7 empty] | 5 |  |  |  | 0
| Dispositivo de proteção contra surto (DPS) bipolar, tensão nominal máxima 275VCA, corente de surto máxima 40KA. | [11 empty] | und | 1
|  | x | y | z | w | QUANT. | TOTAL | vãos à descontar |  |  | TOTAL | INFORMAÇÕES COMPLEMENTARES
|  | COMP. | LARG. | ALT. |  |  |  | COMP. | ALT. | QUANT.
[6 empty] | 1 | 1
[7 empty] | 1 |  |  |  | 0
FIOS E CABOS
| Fio de cobre termoplástico, com isolamento para 750V, seção de 2.5 mm2 | [11 empty] | m | 100
|  | x | y | z | w | QUANT. | TOTAL | vãos à descontar |  |  | TOTAL | INFORMAÇÕES COMPLEMENTARES
|  | COMP. | LARG. | ALT. |  |  |  | COMP. | ALT. | QUANT.
|  | 100 |  |  |  |  | 100
[7 empty] | 100 |  |  |  | 0
| Fio ou cabo de cobre termoplástico, com isolamento para 750V, seção de 6.0 mm2 | [11 empty] | m | 100
|  | x | y | z | w | QUANT. | TOTAL | vãos à descontar |  |  | TOTAL | INFORMAÇÕES COMPLEMENTARES
|  | COMP. | LARG. | ALT. |  |  |  | COMP. | ALT. | QUANT.
|  | 100 |  |  |  |  | 100
[7 empty] | 100 |  |  |  | 0
| Fio ou cabo de cobre termoplástico, com isolamento para 750V, seção de 10.0 mm2 | [11 empty] | m | 100
|  | x | y | z | w | QUANT. | TOTAL | vãos à descontar |  |  | TOTAL | INFORMAÇÕES COMPLEMENTARES
|  | COMP. | LARG. | ALT. |  |  |  | COMP. | ALT. | QUANT.
|  | 100 |  |  |  |  | 100
[7 empty] | 100 |  |  |  | 0
PONTOS ELETRICOS
| Ponto padrão de luz no teto - considerando eletroduto PVC rígido de 3/4" inclusive conexões (4.5m), fio isolado PVC de 2.5mm2 (16.2m) e caixa estampada 4x4" (1 und) | [11 empty] | und | 45
|  | x | y | z | w | QUANT. | TOTAL | vãos à descontar |  |  | TOTAL | INFORMAÇÕES COMPLEMENTARES
|  | COMP. | LARG. | ALT. |  |  |  | COMP. | ALT. | QUANT.
[6 empty] | 45 | 45
[7 empty] | 45 |  |  |  | 0
| Ponto padrão de luz na parede - considerando eletroduto PVC rígido de 3/4" inclusive conexões (4.5m), fio isolado PVC de 2.5mm2 (16.2m) e caixa estampada 4x4" (1 und) | [11 empty] | und | 2
|  | x | y | z | w | QUANT. | TOTAL | vãos à descontar |  |  | TOTAL | INFORMAÇÕES COMPLEMENTARES
|  | COMP. | LARG. | ALT. |  |  |  | COMP. | ALT. | QUANT.
[6 empty] | 2 | 2
[7 empty] | 2 |  |  |  | 0
| Ponto padrão de tomada 2 pólos mais terra - considerando eletroduto PVC rígido de 3/4" inclusive conexões (5.0m), fio isolado PVC de 2.5mm2 (16.5m) e caixa estampada 4x2" (1 und) | [11 empty] | und | 19
|  | x | y | z | w | QUANT. | TOTAL | vãos à descontar |  |  | TOTAL | INFORMAÇÕES COMPLEMENTARES
|  | COMP. | LARG. | ALT. |  |  |  | COMP. | ALT. | QUANT.
[6 empty] | 19 | 19
[7 empty] | 19 |  |  |  | 0
| Ponto padrão de tomada para chuveiro elétrico - considerando eletroduto PVC rígido de 3/4" inclusive conexões (9.0m), fio isolado PVC de 6.0mm2 (32.5m) e caixa estampada 4x2" (1 und) | [11 empty] | und | 2
|  | x | y | z | w | QUANT. | TOTAL | vãos à descontar |  |  | TOTAL | INFORMAÇÕES COMPLEMENTARES
|  | COMP. | LARG. | ALT. |  |  |  | COMP. | ALT. | QUANT.
[6 empty] | 2 | 2
[7 empty] | 2 |  |  |  | 0
| Ponto padrão de ventilador no teto - considerando eletroduto PVC rígido de 3/4" inclusive conexões (4.5m), fio isolado PVC de 2.5mm2 (21.6m) e caixa estampada 4x4" (1 und) | [11 empty] | und | 12
|  | x | y | z | w | QUANT. | TOTAL | vãos à descontar |  |  | TOTAL | INFORMAÇÕES COMPLEMENTARES
|  | COMP. | LARG. | ALT. |  |  |  | COMP. | ALT. | QUANT.
[6 empty] | 12 | 12
[7 empty] | 12 |  |  |  | 0
| Ponto padrão de interruptor de 1 tecla simples e 1 tomada dois pólos mais terra 10A/250V - considerando eletroduto PVC rígido de 3/4" inclusive conexões (4.5m), fio isolado PVC de 2.5mm2 (19.4m) e caixa estampada 4x2" (1 und) | [11 empty] | und | 11
|  | x | y | z | w | QUANT. | TOTAL | vãos à descontar |  |  | TOTAL | INFORMAÇÕES COMPLEMENTARES
|  | COMP. | LARG. | ALT. |  |  |  | COMP. | ALT. | QUANT.
[6 empty] | 11 | 11
[7 empty] | 11 |  |  |  | 0
| Ponto padrão de interruptor para ventilador - considerando eletroduto PVC rígido de 3/4" inclusive conexões (3.3m), fio isolado PVC de 2.5mm2 (12.0m) e caixa estampada 4x2" (1 und) | [11 empty] | und | 12
|  | x | y | z | w | QUANT. | TOTAL | vãos à descontar |  |  | TOTAL | INFORMAÇÕES COMPLEMENTARES
|  | COMP. | LARG. | ALT. |  |  |  | COMP. | ALT. | QUANT.
[6 empty] | 12 | 12
[7 empty] | 12 |  |  |  | 0
LOUÇAS, ACESSÓRIOS E METAIS
TORNEIRA REGISTROS E VALVULAS
| Torneira pressão cromada diâm. 1/2" para lavatório, marcas de referência Fabrimar, Deca ou Docol | [11 empty] | m² | 2
|  | x | y | z | w | QUANT. | TOTAL | vãos à descontar |  |  | TOTAL | INFORMAÇÕES COMPLEMENTARES
|  | COMP. | LARG. | ALT. |  |  |  | COMP. | ALT. | QUANT.
[6 empty] | 2 | 2
[7 empty] | 2 |  |  |  | 0
| Torneira para jardim de 3/4" marcas de referência Fabrimar, Deca ou Docol | [11 empty] | und | 2
|  | x | y | z | w | QUANT. | TOTAL | vãos à descontar |  |  | TOTAL | INFORMAÇÕES COMPLEMENTARES
|  | COMP. | LARG. | ALT. |  |  |  | COMP. | ALT. | QUANT.
[6 empty] | 2 | 2
[7 empty] | 2 |  |  |  | 0
| Torneira de metal com borda roscável, marcas de referência Fabrimar, Deca ou Docol | [11 empty] | und | 1
|  | x | y | z | w | QUANT. | TOTAL | vãos à descontar |  |  | TOTAL | INFORMAÇÕES COMPLEMENTARES
|  | COMP. | LARG. | ALT. |  |  |  | COMP. | ALT. | QUANT.
[6 empty] | 1 | 1
[7 empty] | 1 |  |  |  | 0
| Torneira pressão cromada, diam. 1/2" para tanque, marcas de referência Fabrimar, Deca ou Docol | [11 empty] | und | 2
|  | x | y | z | w | QUANT. | TOTAL | vãos à descontar |  |  | TOTAL | INFORMAÇÕES COMPLEMENTARES
|  | COMP. | LARG. | ALT. |  |  |  | COMP. | ALT. | QUANT.
[6 empty] | 2 | 2
[7 empty] | 2 |  |  |  | 0
OUTROS APARELHOS
| Tanque em mármore sintético com 2 bojos, inclusive válvula e sifão em PVC | [11 empty] | und | 1
|  | x | y | z | w | QUANT. | TOTAL | vãos à descontar |  |  | TOTAL | INFORMAÇÕES COMPLEMENTARES
|  | COMP. | LARG. | ALT. |  |  |  | COMP. | ALT. | QUANT.
[6 empty] | 1 | 1
[7 empty] | 1 |  |  |  | 0
| Bancada de granito com espessura de 2 cm | [11 empty] | m² | 4.5675
|  | x | y | z | w | QUANT. | TOTAL | vãos à descontar |  |  | TOTAL | INFORMAÇÕES COMPLEMENTARES
|  | COMP. | LARG. | ALT. |  |  |  | COMP. | ALT. | QUANT.
| B01 | 0.6 | 1.65 |  |  | 1 | 0.99
| B02 | 0.6 | 1.65 |  |  | 1 | 0.99
| PRATELEIRA | 1.15 | 0.6 |  |  | 1 | 0.69
| PRATELEIRA | 1.15 | 0.55 |  |  | 3 | 1.8975
[7 empty] | 4.5675 |  |  |  | 0
| Cuba em aço inox nº 02(dim.560x340x150)mm, marcas de referência Franke, Strake, tramontina, inclusive válvula de metal 31/2" e sifão cromado 1 x 1/2", excl. torneira | [11 empty] | und | 1
|  | x | y | z | w | QUANT. | TOTAL | vãos à descontar |  |  | TOTAL | INFORMAÇÕES COMPLEMENTARES
|  | COMP. | LARG. | ALT. |  |  |  | COMP. | ALT. | QUANT.
[6 empty] | 1 | 1
[7 empty] | 1 |  |  |  | 0
| Cuba louça de embutir completa, marcas de referência Deca, Celite ou Ideal Standard, incl. válvula e sifão, exclusive torneira | [11 empty] | und | 2
|  | x | y | z | w | QUANT. | TOTAL | vãos à descontar |  |  | TOTAL | INFORMAÇÕES COMPLEMENTARES
|  | COMP. | LARG. | ALT. |  |  |  | COMP. | ALT. | QUANT.
[6 empty] | 2 | 2
[7 empty] | 2 |  |  |  | 0
| Registro de gaveta com canopla cromada diam. 25mm (1"), marcas de referência Fabrimar, Deca ou Docol | [11 empty] | und | 4
|  | x | y | z | w | QUANT. | TOTAL | vãos à descontar |  |  | TOTAL | INFORMAÇÕES COMPLEMENTARES
|  | COMP. | LARG. | ALT. |  |  |  | COMP. | ALT. | QUANT.
[6 empty] | 4 | 4
[7 empty] | 4 |  |  |  | 0
| Parafuso de fixação para lavatório ou vaso, inclusive colocação | [11 empty] | und | 4
|  | x | y | z | w | QUANT. | TOTAL | vãos à descontar |  |  | TOTAL | INFORMAÇÕES COMPLEMENTARES
|  | COMP. | LARG. | ALT. |  |  |  | COMP. | ALT. | QUANT.
[6 empty] | 4 | 4
[7 empty] | 4 |  |  |  | 0
| Chuveiro frio de PVC, marcas de referência Atlas, Cipla ou Akros | [11 empty] | und | 2
|  | x | y | z | w | QUANT. | TOTAL | vãos à descontar |  |  | TOTAL | INFORMAÇÕES COMPLEMENTARES
|  | COMP. | LARG. | ALT. |  |  |  | COMP. | ALT. | QUANT.
[6 empty] | 2 | 2
[7 empty] | 2 |  |  |  | 0
| Assento plástico para vaso sanitário, marcas de referência Deca, Celite ou Ideal Standard | [11 empty] | und | 4
|  | x | y | z | w | QUANT. | TOTAL | vãos à descontar |  |  | TOTAL | INFORMAÇÕES COMPLEMENTARES
|  | COMP. | LARG. | ALT. |  |  |  | COMP. | ALT. | QUANT.
[6 empty] | 4 | 4
[7 empty] | 4 |  |  |  | 0
| Reservatório de polietileno de 3000 litros, inclusive peça de apoio de 6x16 cm, exclusive flanges e torneira de bóia | [11 empty] | und | 2
|  | x | y | z | w | QUANT. | TOTAL | vãos à descontar |  |  | TOTAL | INFORMAÇÕES COMPLEMENTARES
|  | COMP. | LARG. | ALT. |  |  |  | COMP. | ALT. | QUANT.
[6 empty] | 2 | 2
[7 empty] | 2 |  |  |  | 0
| Bebedouro em aço inox coletivo, marcas de referência Fisher, Metalpress ou Mekal, inclusive base de apoio em concreto e fechamento em alvenaria revestida com azulejo, inclusive válvula e sifão, exclusive torneiras | [11 empty] | und | 1
|  | x | y | z | w | QUANT. | TOTAL | vãos à descontar |  |  | TOTAL | INFORMAÇÕES COMPLEMENTARES
|  | COMP. | LARG. | ALT. |  |  |  | COMP. | ALT. | QUANT.
[6 empty] | 1 | 1
[7 empty] | 1 |  |  |  | 0
| Saboneteira de louça branca, 15x15cm, marcas de referência Deca, Celite ou Ideal Standard. | [11 empty] | und | 2
|  | x | y | z | w | QUANT. | TOTAL | vãos à descontar |  |  | TOTAL | INFORMAÇÕES COMPLEMENTARES
|  | COMP. | LARG. | ALT. |  |  |  | COMP. | ALT. | QUANT.
[6 empty] | 2 | 2
[7 empty] | 2 |  |  |  | 0
| Papeleira de louça branca, 15x15cm, marcas de referência Deca, Celite ou Ideal Standard. | [11 empty] | und | 2
|  | x | y | z | w | QUANT. | TOTAL | vãos à descontar |  |  | TOTAL | INFORMAÇÕES COMPLEMENTARES
|  | COMP. | LARG. | ALT. |  |  |  | COMP. | ALT. | QUANT.
[6 empty] | 2 | 2
[7 empty] | 2 |  |  |  | 0
APARELHOS ELÉTRICOS
LUMINARIAS
| Luminária p/ duas lâmpadas fluorescentes 20W, completa, c/ reator duplo-127V partida rápida e alto fator de potência, soquete antivibratório e lâmpada fluorescente 20W-127V | [11 empty] | und | 10
|  | x | y | z | w | QUANT. | TOTAL | vãos à descontar |  |  | TOTAL | INFORMAÇÕES COMPLEMENTARES
|  | COMP. | LARG. | ALT. |  |  |  | COMP. | ALT. | QUANT.
[6 empty] | 10 | 10
[7 empty] | 10 |  |  |  | 0
| Luminária p/ duas lâmpadas fluorescentes 40W, completa, c/ reator duplo-127V partida rápida e alto fator de potência, soquete antivibratório e lâmpada fluorescente 40W-127V | [11 empty] | und | 35
|  | x | y | z | w | QUANT. | TOTAL | vãos à descontar |  |  | TOTAL | INFORMAÇÕES COMPLEMENTARES
|  | COMP. | LARG. | ALT. |  |  |  | COMP. | ALT. | QUANT.
[6 empty] | 35 | 35
[7 empty] | 35 |  |  |  | 0
| Arandela com lâmpada incandescente de 100W | [11 empty] | und | 2
|  | x | y | z | w | QUANT. | TOTAL | vãos à descontar |  |  | TOTAL | INFORMAÇÕES COMPLEMENTARES
|  | COMP. | LARG. | ALT. |  |  |  | COMP. | ALT. | QUANT.
[6 empty] | 2 | 2
[7 empty] | 2 |  |  |  | 0
INTERRUPTORES
| Tomada padrão brasileiro linha branca, NBR 14136 3 polos 10A/250V, com placa 4x2" | [11 empty] | und | 19
|  | x | y | z | w | QUANT. | TOTAL | vãos à descontar |  |  | TOTAL | INFORMAÇÕES COMPLEMENTARES
|  | COMP. | LARG. | ALT. |  |  |  | COMP. | ALT. | QUANT.
[6 empty] | 19 | 19
[7 empty] | 19 |  |  |  | 0
| Interruptor de uma tecla simples 10A/250V e uma tomada 2 polos 10A/250V, padrão brasileiro, NBR 14136, linha branca, com placa 4x2" | [11 empty] | und | 11
|  | x | y | z | w | QUANT. | TOTAL | vãos à descontar |  |  | TOTAL | INFORMAÇÕES COMPLEMENTARES
|  | COMP. | LARG. | ALT. |  |  |  | COMP. | ALT. | QUANT.
[6 empty] | 11 | 11
[7 empty] | 11 |  |  |  | 0
| Tomada de 3 polos 20A/250V, com placa 4x2" | [11 empty] | und | 2
|  | x | y | z | w | QUANT. | TOTAL | vãos à descontar |  |  | TOTAL | INFORMAÇÕES COMPLEMENTARES
|  | COMP. | LARG. | ALT. |  |  |  | COMP. | ALT. | QUANT.
[6 empty] | 2 | 2
[7 empty] | 2 |  |  |  | 0
VENTILADORES
| Ventilador de teto base madeira sem alojamento para luminária, ref. Tron ou equivalente, com comando de interruptor simples, sem dimer para regulagem de velocidade | [11 empty] | und | 12
|  | x | y | z | w | QUANT. | TOTAL | vãos à descontar |  |  | TOTAL | INFORMAÇÕES COMPLEMENTARES
|  | COMP. | LARG. | ALT. |  |  |  | COMP. | ALT. | QUANT.
[6 empty] | 12 | 12
[7 empty] | 12 |  |  |  | 0
OUTROS APARELHOS
| Chuveiro elétrico tipo ducha Lorenzet ou Corona | [11 empty] | und | 2
|  | x | y | z | w | QUANT. | TOTAL | vãos à descontar |  |  | TOTAL | INFORMAÇÕES COMPLEMENTARES
|  | COMP. | LARG. | ALT. |  |  |  | COMP. | ALT. | QUANT.
[6 empty] | 2 | 2
[7 empty] | 2 |  |  |  | 0
PINTURAS E ACABAMENTOS
| Emassamento de paredes e forros, com duas demãos de massa à base de PVA, marcas de referência Suvinil, Coral ou Metalatex | [11 empty] | m² | 513.42
|  | x | y | z | w | QUANT. | TOTAL | vãos à descontar |  |  | TOTAL | INFORMAÇÕES COMPLEMENTARES
|  | LARGURA |  | ALTURA |  |  |  | COMP. | ALT. | QUANT.
| SALA DE AULA 01 | 28 |  | 3 |  |  | 84 | 2.2 | 1.1 | 2 | 4.84
| SALA DE AULA 02 | 27.7 |  | 3 |  |  | 83.1 | 2.2 | 1.1 | 2 | 4.84
| REFEITÓRIO | 31.96 |  | 3 |  |  | 95.88
| DEPÓSITO | 13.6 |  | 3 |  |  | 40.8
| VESTIÁRIO | 7.9 |  | 3 |  |  | 23.7
| LIMPEZA | 7.9 |  | 3 |  |  | 23.7
| BANHEIRO MASCULINO | 13.33 |  | 1.2 |  |  | 15.996
| BANHEIRO FEMININO | 13.97 |  | 1.2 |  |  | 16.764
| SALA DE AULA 03 | 48 |  | 3 |  |  | 144 | 2.2 | 1.1 | 2 | 4.84
[7 empty] | 527.94 |  |  |  | 14.52
| Pintura com tinta esmalte sintético, marcas de referência Suvinil, Coral ou Metalatex, inclusive selador acrílico, em paredes a três demãos | [11 empty] | m² | 411.78
|  | x | y | z | w | QUANT. | TOTAL | vãos à descontar |  |  | TOTAL | INFORMAÇÕES COMPLEMENTARES
|  | LARGURA |  | ALTURA |  |  |  | COMP. | ALT. | QUANT.
| SALA DE AULA 01 | 28 |  | 1.5 |  |  | 42
| SALA DE AULA 02 | 27.7 |  | 1.5 |  |  | 41.55
| REFEITÓRIO | 31.96 |  | 1.5 |  |  | 47.94
| DEPÓSITO | 13.6 |  | 2.1 |  |  | 28.56
| VESTIÁRIO | 7.9 |  | 1.5 |  |  | 11.85
| LIMPEZA | 7.9 |  | 1.5 |  |  | 11.85
| SALA DE AULA 03 | 48 |  | 1.5 |  |  | 72
| PAREDES EXTERNAS | 72.86 |  | 1.5 |  |  | 109.29
| MURETA EXTERNA | 38.95 |  | 0.6 |  | 2 | 46.74
[7 empty] | 411.78 |  |  |  | 0
| Pintura com tinta acrílica, marcas de referência Suvinil, Coral e Metalatex, inclusive selador acrílico, em paredes e forros, a duas demãos | [11 empty] | m² | 403.43
|  | x | y | z | w | QUANT. | TOTAL | vãos à descontar |  |  | TOTAL | INFORMAÇÕES COMPLEMENTARES
|  | LARGURA |  | ALTURA |  |  |  | COMP. | ALT. | QUANT.
| SALA DE AULA 01 | 28 |  | 1.5 |  |  | 42 | 2.2 | 1.1 | 2 | 4.84
| SALA DE AULA 02 | 27.7 |  | 1.5 |  |  | 41.55 | 2.2 | 1.1 | 2 | 4.84
| REFEITÓRIO | 31.96 |  | 1.5 |  |  | 47.94
| DEPÓSITO | 13.6 |  | 1.5 |  |  | 20.4
| VESTIÁRIO | 7.9 |  | 1.5 |  |  | 11.85
| LIMPEZA | 7.9 |  | 1.5 |  |  | 11.85
| BANHEIRO MASCULINO | 13.33 |  | 1.1 |  |  | 14.663
| BANHEIRO FEMININO | 13.97 |  | 1.1 |  |  | 15.367
| SALA DE AULA 03 | 48 |  | 1.5 |  |  | 72 | 2.2 | 1.1 | 2 | 4.84
| PAREDES EXTERNAS | 72.86 |  | 1.5 |  |  | 109.29
| LAJE COZINHA | 4.3 | 3.8 |  |  |  | 16.34
| LAJE VESTIARIO/LIMPEZA | 4.9 | 3 |  |  |  | 14.7
[7 empty] | 417.95 |  |  |  | 14.52
| Pintura com tinta esmalte sintético, marcas de referência Suvinil, Coral ou Metalatex, inclusive fundo branco nivelador, em madeira, a duas demãos | [11 empty] | m² | 13.44
|  | x | y | z | w | QUANT. | TOTAL | vãos à descontar |  |  | TOTAL | INFORMAÇÕES COMPLEMENTARES
|  | LARGURA |  | ALTURA |  |  |  | COMP. | ALT. | QUANT.
| SALA DE AULA 01 | 0.8 |  | 2.1 |  | 1 | 1.68
| SALA DE AULA 02 | 0.8 |  | 2.1 |  | 1 | 1.68
| REFEITÓRIO | 0.8 |  | 2.1 |  | 1 | 1.68
| DEPÓSITO | 0.8 |  | 2.1 |  | 1 | 1.68
| VESTIÁRIO | 0.8 |  | 2.1 |  | 1 | 1.68
, | LIMPEZA | 0.8 |  | 2.1 |  | 1 | 1.68
| COZINHA | 0.8 |  | 2.1 |  | 1 | 1.68
| SALA DE AULA 03 | 0.8 |  | 2.1 |  | 1 | 1.68
[7 empty] | 13.44 |  |  |  | 0
| Pintura com tinta esmalte sintético, marcas de referência Suvinil, Coral ou Metalatex, a duas demãos, inclusive fundo anticorrosivo a uma demão, em metal | [11 empty] | m² | 322.614
|  | x | y | z | w | QUANT. | TOTAL | vãos à descontar |  |  | TOTAL | INFORMAÇÕES COMPLEMENTARES
|  | COMP. | LARG. | ALTURA |  |  |  | COMP. | ALT. | QUANT.
| PORTÃO ENTRADA | 2.1 |  | 2.1 |  | 1 | 4.41
| TELHADO | 13.5 | 8.9 |  |  |  | 120.15
| TELHADO | 11.36 | 8.4 |  |  |  | 95.424
| TELHADO | 5.7 | 13.5 |  |  |  | 76.95
| TELHADO | 7.5 | 3.2 |  |  |  | 24
| PORTÃO CIRC. | 0.8 | 2.1 |  |  |  | 1.68
[7 empty] | 322.614 |  |  |  | 0
SERVIÇOS COMPLEMENTARES EXTERNOS
MUROS E FECHAMENTOS
| Gradil H = 1.90m padrão SEDU em tudo de FG 2" e barra chata de 11/2"x1/4", para fixação sobre mureta conforme projeto, exclusive a mureta. | [11 empty] | m | 13.95
|  | x | y | z | w | QUANT. | TOTAL | vãos à descontar |  |  | TOTAL | INFORMAÇÕES COMPLEMENTARES
|  | COMP. | LARG. | ALT. |  |  |  | COMP. | ALT. | QUANT.
|  | 13.95 |  |  |  |  | 13.95
[7 empty] | 13.95 |  |  |  | 0
PAVIMENTAÇÃO
| Passeio de cimentado camurçado com argamassa de cimento e areia no traço 1:3 esp. 1.5cm, e lastro de concreto com 8cm de espessura, inclusive preparo de caixa | [11 empty] | m² | 52.986
|  | x | y | z | w | QUANT. | TOTAL | vãos à descontar |  |  | TOTAL | INFORMAÇÕES COMPLEMENTARES
|  | COMP. | LARG. | ALT. |  |  |  | COMP. | ALT. | QUANT.
|  | 88.31 | 0.6 |  |  |  | 52.986
[7 empty] | 52.986 |  |  |  | 0
TRATAMENTO, CONSERVAÇÃO E LIMPEZA
| Limpeza geral da obra | [11 empty] | m² | 370.04
|  | x | y | z | w | QUANT. | TOTAL | vãos à descontar |  |  | TOTAL | INFORMAÇÕES COMPLEMENTARES
|  | ÁREA | [5 empty] | COMP. | ALT. | QUANT.
|  | 370.04 |  |  |  |  | 370.04
[7 empty] | 370.04 |  |  |  | 0
SERVIÇOS COMPLEMENTARES INTERNOS,
ARMÁRIOS E PRATELEIRAS
| Prateleiras em granito cinza andorinha, esp. 2cm | [11 empty] | m² | 11.7
|  | x | y | z | w | QUANT. | TOTAL | vãos à descontar |  |  | TOTAL | INFORMAÇÕES COMPLEMENTARES
|  | COMP. | LARG. | ALT. |  |  |  | COMP. | ALT. | QUANT.
|  | 6.5 | 0.6 |  |  | 3 | 11.7
[7 empty] | 11.7 |  |  |  | 0
DIVERSOS INTERNOS
| Guarda corpo de tubo de ferro galvanizado, diâm. 3" e 2", h=0.8 m inclusive pintura a óleo ou esmalte | [11 empty] | m | 21.6
|  | x | y | z | w | QUANT. | TOTAL | vãos à descontar |  |  | TOTAL | INFORMAÇÕES COMPLEMENTARES
|  | COMP. | LARG. | ALT. |  |  |  | COMP. | ALT. | QUANT.
|  | 21.6 |  |  |  |  | 21.6
[7 empty] | 21.6 |  |  |  | 0
| Corrimão de tubo de ferro galvanizado diâmetro 3" com chumbadores a cada 1.50m, inclusive pintura a óleo ou esmalte | [11 empty] | m | 21.6
|  | x | y | z | w | QUANT. | TOTAL | vãos à descontar |  |  | TOTAL | INFORMAÇÕES COMPLEMENTARES
|  | COMP. | LARG. | ALT. |  |  |  | COMP. | ALT. | QUANT.
|  | 21.6 |  |  |  |  | 21.6
[7 empty] | 21.6 |  |  |  | 0

## Plan1
MEMÓRIA DE CÁLCULO
PREFEITURA MUNICIPAL DE SÃO DOMINGOS DO NORTE
Rod. Gether Lopes de Farias, s/nº - Bairro Emílio Callegari São Domingos do Norte - ES - CEP 29745-000
Telefax: (027) 3742 1219 - telefone (027) 742 1266 / 1216 / 1188
CNPJ 36.350.312/0001-72
CONSTRUÇÃO
ITEM | DESCRIÇÃO | [12 empty] | TOTAL DO ITEM
SERVIÇOS PRELIMINARES
| Placa de obra nas dimensões de 2.0 x 4.0 m, padrão IOPES | [11 empty] | m² | 8
|  | x | y | z | w | QUANT. | TOTAL | vãos à descontar |  |  | TOTAL | INFORMAÇÕES COMPLEMENTARES
|  | COMP. | LARG. | ALTURA | (%) |  |  | COMP. | ALT. | QUANT.
|  |  | 4 | 2 |  | 1 | 8
8
| Barracão para escritório com sanitário área de 14.50 m2, de chapa de compens. 12mm e pontalete 8x8cm, piso cimentado e cobertura de telha de fibroc. 6mm, incl. ponto de luz e cx. de inspeção, conf. projeto (1 utilização) | [11 empty] | und | 14.5
|  | x | y | z | w | QUANT. | TOTAL | vãos à descontar |  |  | TOTAL | INFORMAÇÕES COMPLEMENTARES
|  | ÁREA | LARG. | ALTURA | (%) |  |  | COMP. | ALT. | QUANT.
|  | 14.5 |  |  |  | 1 | 14.5
14.5
| Barracão para almoxarifado área de 10.90m2, de chapa de compensado de 12mm e pontalete 8x8cm, piso cimentado e cobertura de telhas de fibrocimento de 6mm, incl. ponto de luz, conf. projeto (1 utilização) | [11 empty] | und | 10.9
|  | x | y | z | w | QUANT. | TOTAL | vãos à descontar |  |  | TOTAL | INFORMAÇÕES COMPLEMENTARES
|  | ÁREA | LARG. | ALTURA | (%) |  |  | COMP. | ALT. | QUANT.
|  | 10.9 |  |  |  | 1 | 10.9
10.9
| Locação de obra com gabarito de madeira | [11 empty] | m² | 370.04
|  | x | y | z | w | QUANT. | TOTAL | vãos à descontar |  |  | TOTAL | INFORMAÇÕES COMPLEMENTARES
|  | ÁREA | LARG. | ALTURA | (%) |  |  | COMP. | ALT. | QUANT.
|  | 370.04 |  |  |  |  | 370.04
370.04
| Escavação manual em material de 1a. categoria, até 1.50 m de profundidade | [11 empty] | m² | 370.04
|  | x | y | z | w | QUANT. | TOTAL | vãos à descontar |  |  | TOTAL | INFORMAÇÕES COMPLEMENTARES
|  | ÁREA | LARG. | ALTURA | (%) |  |  | COMP. | ALT. | QUANT.
|  | 370.04 |  |  |  |  | 370.04
370.04
MOVIMENTO DE TERRA
ESCAVAÇÕES
| Escavação manual em material de 1a. categoria, até 1.50 m de profundidade | [11 empty] | m³ | 28.7164
|  | x | y | z | w | QUANT. | TOTAL | vãos à descontar |  |  | TOTAL | INFORMAÇÕES COMPLEMENTARES
|  | COMP. | LARG. | ALTURA | (%) |  |  | COMP. | ALT. | QUANT.
| BALDRAME | 135.64 | 0.4 | 0.4 |  | 1 | 21.7024
| SAPATAS | 0.95 | 0.95 | 0.4 |  | 1 | 0.361
| SAPATAS | 0.85 | 0.85 | 0.4 |  | 2 | 0.578
| SAPATAS | 0.75 | 0.75 | 0.4 |  | 27 | 6.075 |  |  |  | 0
[7 empty] | 28.7164 |  |  |  | 0
| Apiloamento do fundo de vala com maço de 30 a 60kg | [11 empty] | m² | 71.791
|  | x | y | z | w | QUANT. | TOTAL | vãos à descontar |  |  | TOTAL | INFORMAÇÕES COMPLEMENTARES
|  | COMP. | LARG. | ALTURA | (%) |  |  | COMP. | ALT. | QUANT.
| BALDRAME | 135.64 | 0.4 |  |  | 1 | 54.256
| SAPATAS | 0.95 | 0.95 |  |  | 1 | 0.9025
| SAPATAS | 0.85 | 0.85 |  |  | 2 | 1.445
| SAPATAS | 0.75 | 0.75 |  |  | 27 | 15.1875 |  |  |  | 0
[7 empty] | 71.791 |  |  |  | 0
ESTRUTURAS
INFRA-ESTRUTURA (FUNDAÇÃO)
| Fornecimento e aplicação de concreto USINADO Fck=20 MPa - considerando lançamento MANUAL para INFRA-ESTRUTURA (5% de perdas já incluído no custo) | [11 empty] | m³ | 28.7164
|  | x | y | z | w | QUANT. | TOTAL | vãos à descontar |  |  | TOTAL | INFORMAÇÕES COMPLEMENTARES
|  | COMP. | LARG. | ALTURA | (%) |  |  | COMP. | ALT. | QUANT.
| BALDRAME | 135.64 | 0.4 | 0.4 |  | 1 | 21.7024
| SAPATAS | 0.95 | 0.95 | 0.4 |  | 1 | 0.361
| SAPATAS | 0.85 | 0.85 | 0.4 |  | 2 | 0.578
| SAPATAS | 0.75 | 0.75 | 0.4 |  | 27 | 6.075
28.7164
| Fornecimento, preparo e aplicação de concreto magro com consumo mínimo de cimento de 250 kg/m3 (brita 1 e 2) - (5% de perdas já incluído no custo) | [11 empty] | m³ | 5.7433
|  | x | y | z | w | QUANT. | TOTAL | vãos à descontar |  |  | TOTAL | INFORMAÇÕES COMPLEMENTARES
|  | COMP. | LARG. | ALTURA | (%) |  |  | COMP. | ALT. | QUANT.
| BALDRAME | 135.64 | 0.4 | 0.08 |  | 1 | 4.3405
| SAPATAS | 0.95 | 0.95 | 0.08 |  | 1 | 0.0722
| SAPATAS | 0.85 | 0.85 | 0.08 |  | 2 | 0.1156
| SAPATAS | 0.75 | 0.75 | 0.08 |  | 27 | 1.215
5.7433
| Fornecimento, dobragem e colocação em fôrma, de armadura CA-50 A média, diâmetro de 6.3 a 10.0 mm | [11 empty] | Kg | 501
|  | x | y | z | w | QUANT. | TOTAL | vãos à descontar |  |  | TOTAL | INFORMAÇÕES COMPLEMENTARES
[5 empty] | (%) |  |  | COMP. | ALT. | QUANT.
| FUNDAÇÃO |  |  |  |  | 501 | 501
501
| Fornecimento, dobragem e colocação em fôrma, de armadura CA-50 A grossa diâmetro de 12.5 a 25.0 mm (1/2 a 1") | [11 empty] | Kg | 1344
|  | x | y | z | w | QUANT. | TOTAL | vãos à descontar |  |  | TOTAL | INFORMAÇÕES COMPLEMENTARES
[5 empty] | (%) |  |  | COMP. | ALT. | QUANT.
| FUNDAÇÃO |  |  |  |  | 1344 | 1344
1344
SUPER-ESTRUTURA
| Fôrma de tábua de madeira de 2.5 x 30.0 cm para fundações, levando-se em conta a utilização 5 vezes (incluido o material, corte, montagem, escoramento e desforma) | [11 empty] | m² | 210.3
|  | x | y | z | w | QUANT. | TOTAL | vãos à descontar |  |  | TOTAL | INFORMAÇÕES COMPLEMENTARES
|  | ÁREA |  |  | (%) |  |  | COMP. | ALT. | QUANT.
|  | 210.3 |  |  |  |  | 210.3
210.3
| Fornecimento, dobragem e colocação em fôrma, de armadura CA-50 A média, diâmetro de 6.3 a 10.0 mm | [11 empty] | Kg | 158.6
|  | x | y | z | w | QUANT. | TOTAL | vãos à descontar |  |  | TOTAL | INFORMAÇÕES COMPLEMENTARES
[5 empty] | (%) |  |  | COMP. | ALT. | QUANT.
| PILARES E VIGAS |  |  |  |  | 158.6 | 158.6
158.6
| Fornecimento e aplicação de concreto USINADO Fck=20 MPa - considerando BOMBEAMENTO (5% de perdas já incluído no custo) (6% de taxa p/concr.bombeavel) | [11 empty] | m³ | 9.249
|  | x | y | z | w | QUANT. | TOTAL | vãos à descontar |  |  | TOTAL | INFORMAÇÕES COMPLEMENTARES
|  | COMP. | LARG. | ALTURA | (%) |  |  | COMP. | ALT. | QUANT.
| PILARES | 0.15 | 0.25 | 3 |  | 37 | 4.1625
| VIGAS | 135.64 | 0.15 | 0.25 |  | 1 | 5.0865
9.249
| Fornecimento, dobragem e colocação em fôrma, de armadura CA-50 A grossa diâmetro de 12.5 a 25.0 mm (1/2 a 1") | [11 empty] | Kg | 707.5
|  | x | y | z | w | QUANT. | TOTAL | vãos à descontar |  |  | TOTAL | INFORMAÇÕES COMPLEMENTARES
[5 empty] | (%) |  |  | COMP. | ALT. | QUANT.
| PILARES E VIGAS |  |  |  |  | 707.5 | 707.5
707.5
LAJES PRÉ-MOLDADAS
| Laje pré-moldada, sobrecarga 300 Kg/m2, vão de 3.5m a 4.3m, capeamento 4cm, esp. 12cm, Fck = 150Kg/cm2 | [11 empty] | m² | 23.68
|  | x | y | z | w | QUANT. | TOTAL | vãos à descontar |  |  | TOTAL | INFORMAÇÕES COMPLEMENTARES
|  | ÁREA |  |  | (%) |  |  | COMP. | ALT. | QUANT.
| Coz., vest., e limpeza | 23.68 |  |  |  |  | 23.68
23.68
PAREDES E PAINÉIS
PLACAS E PAINÉIS DIVISÓRIOS
| Divisória de granito com 3 cm de espessura, assentada com argamassa de cimento e areia no traço 1:3, na cor cinza | [11 empty] | m² | 7.12
|  | x | y | z | w | QUANT. | TOTAL | vãos à descontar |  |  | TOTAL | INFORMAÇÕES COMPLEMENTARES
|  | COMP. | LARG. | ALT. | (%) |  |  | COMP. | ALT. | QUANT.
|  | 7.16 |  | 1.8 |  | 2 | 14.32 | 0.8 | 1.8 | 2 | 2.88
[8 empty] | 0.6 | 1.8 | 4 | 4.32
[7 empty] | 14.32 |  |  |  | 7.2
VERGAS/CONTRAVERGA
| Verga/contraverga reta de concreto armado 10 x 5 cm, Fck = 15 MPa, inclusive forma, armação e desforma | [11 empty] | m | 30.2
|  | x | y | z | w | QUANT. | TOTAL | vãos à descontar |  |  | TOTAL | INFORMAÇÕES COMPLEMENTARES
|  | COMP. | LARG. | ALT. | (%) |  |  | COMP. | ALT. | QUANT.
| PORTA DE 0,8X2,10 | 1 |  |  |  | 8 | 8 |  |  |  | 0
| JANELA DE 1,5X1,1 | 1.7 |  |  |  | 2 | 3.4
| JANELA DE 2X1,1 | 2.2 |  |  |  | 2 | 4.4
| JANELA DE 2,2X1,1 | 2.4 |  |  |  | 6 | 14.4
[7 empty] | 30.2 |  |  |  | 0
ALVENARIA ESTRUTURAL
| Alvenaria de blocos de concreto estrut. (14x19x39cm) cheios, c/ resist. mín. compr. 15MPa, assentados c/ arg. de cimento e areia no traço 1:4, esp. juntas 10mm e esp. da parede s/ revest. 14cm | [11 empty] | m | 23.37
|  | x | y | z | w | QUANT. | TOTAL | vãos à descontar |  |  | TOTAL | INFORMAÇÕES COMPLEMENTARES
|  | COMP. | LARG. | ALT. | (%) |  |  | COMP. | ALT. | QUANT.
|  | 38.95 |  | 0.6 |  |  | 23.37 |  |  |  | 0
[7 empty] | 23.37 |  |  |  | 0
ALVENARIA DE VEDAÇÃO EMPREGANDO ARGAMASSA DE CIMENTO, CAL E AREIA
| Alvenaria de blocos cerâmicos 10 furos 10x20x20cm, assentados c/argamassa de cimento, cal hidratada CH1 e areia traço 1:0,5:8, esp. das juntas 12mm e esp. das paredes s/revestimento, 10cm (bloco compradona fábrica, posto obra) | [11 empty] | m² | 409.996
|  | x | y | z | w | QUANT. | TOTAL | vãos à descontar |  |  | TOTAL | PAREDE ATÉ A VIGA E PLATIBANDA DE 80CM
|  | COMP. | LARG. | ALTURA | (%) |  |  | COMP. | ALT. | QUANT.
| SALA DE AULA 01 | 28 |  | 2.8 |  | 1 | 78.4 | 0.8 | 2.1 | 11 | 18.48
| SALA DE AULA 02 | 19.7 |  | 2.8 |  | 1 | 55.16 | 2.2 | 1.1 | 6 | 14.52
| DEPÓSITO | 9.3 |  | 2.8 |  | 1 | 26.04 | 1.5 | 1.1 | 2 | 3.3
| COZINHA | 11.9 |  | 2.8 |  | 1 | 33.32 | 2 | 0.6 | 2 | 2.4
| VESTIARIO | 5.45 |  | 2.8 |  | 1 | 15.26
| LIMPEZA | 5.45 |  | 2.8 |  | 1 | 15.26
| CIRCULAÇÃO | 1.46 |  | 2.8 |  | 1 | 4.088
| BANHEIRO MASCULINO | 15.145 |  | 2.8 |  | 1 | 42.406
| BANHEIRO FEMININO | 15.415 |  | 2.8 |  | 1 | 43.162
| SALA DE AULA 03 | 23.2 |  | 2.8 |  | 1 | 64.96
| PLATIBANDA | 88.3 |  | 0.8 |  | 1 | 70.64
[7 empty] | 448.696 |  |  |  | 38.7
ESQUADRIAS
PORTAS DE MADEIRA
| Porta em madeira de lei tipo angelim pedra ou equiv.c/enchimento em madeira 1a.qualidade esp. 30mm p/ pintura, inclusive alizares, dobradiças e fechadura externa em latão cromado LaFonte ou equiv., exclusive marco, nas dim.: 0.80 x 2.10 m | [11 empty] | UND | 9
|  | x | y | z | w | QUANT. | TOTAL | vãos à descontar |  |  | TOTAL | INFORMAÇÕES COMPLEMENTARES
|  | COMP. | LARG. | ALTURA | (%) |  |  | COMP. | ALT. | QUANT.
| Porta |  |  |  |  | 9 | 9
[7 empty] | 9 |  |  |  | 0
| Marco de madeira de lei de 1ª (Peroba, Ipê, Angelim Pedra ou equivalente) com 15x3 cm de batente, nas dimensões de 0.80 x 2.10 m | [11 empty] | UND | 9
|  | x | y | z | w | QUANT. | TOTAL | vãos à descontar |  |  | TOTAL | INFORMAÇÕES COMPLEMENTARES
|  | COMP. | LARG. | ALTURA | (%) |  |  | COMP. | ALT. | QUANT.
[6 empty] | 9 | 9
9
PORTAS DE ALUMÍNIO
| Porta de abrir tipo veneziana em alumínio anodizado, linha 25, completa, incl. puxador com tranca, caixilho,alizar e contramarco | [11 empty] | und | 10.16
|  | x | y | z | w | QUANT. | TOTAL | vãos à descontar |  |  | TOTAL | INFORMAÇÕES COMPLEMENTARES
|  | COMP. | LARG. | ALTURA | (%) |  |  | COMP. | ALT. | QUANT.
| Portas |  | 0.8 | 2.1 |  | 2 | 3.36
|  |  | 0.8 | 1.7 |  | 2 | 2.72
|  |  | 0.6 | 1.7 |  | 4 | 4.08
[7 empty] | 10.16 |  |  |  | 0
JANELAS DE ALUMÍNIO
| Janela de correr para vidro em alumínio anodizado cor natural, linha 25, completa, incl. puxador com tranca, alizar, caixilho e contramarco, exclusive vidro | [11 empty] | m² | 17.82
|  | x | y | z | w | QUANT. | TOTAL | vãos à descontar |  |  | TOTAL | INFORMAÇÕES COMPLEMENTARES
|  | COMP. | LARG. | ALTURA | (%) |  |  | COMP. | ALT. | QUANT.
| Janela |  | 2.2 | 1.1 |  | 6 | 14.52
|  |  | 1.5 | 1.1 |  | 2 | 3.3
[7 empty] | 17.82 |  |  |  | 0
| Báscula para vidro em alumínio anodizado cor natural, linha 25, completa, com tranca, caixilho, alizar e contramarco, exclusive vidro | [11 empty] | m² | 2.4
|  | x | y | z | w | QUANT. | TOTAL | vãos à descontar |  |  | TOTAL | INFORMAÇÕES COMPLEMENTARES
|  | COMP. | LARG. | ALTURA | (%) |  |  | COMP. | ALT. | QUANT.
|  |  | 2 | 0.6 |  | 2 | 2.4
[7 empty] | 2.4 |  |  |  | 0
| Grade de tela tipo mosquiteiro de arame galvanizado #18, fio 32, inclusive, requadro em cantoneira de ferro 1/8"x1/2"x1/2" | [11 empty] | m² | 3.3
|  | x | y | z | w | QUANT. | TOTAL | vãos à descontar |  |  | TOTAL | INFORMAÇÕES COMPLEMENTARES
|  | COMP. | LARG. | ALTURA | (%) |  |  | COMP. | ALT. | QUANT.
| COZINHA E DEPOSITO |  | 1.5 | 1.1 |  | 2 | 3.3
[7 empty] | 3.3 |  |  |  | 0
| Portão de ferro de abrir em barra chata, inclusive chumbamento | [11 empty] | m² | 4.41
|  | x | y | z | w | QUANT. | TOTAL | vãos à descontar |  |  | TOTAL | INFORMAÇÕES COMPLEMENTARES
|  | COMP. | LARG. | ALTURA | (%) |  |  | COMP. | ALT. | QUANT.
| PORTÃO DE ENTRADA | 2.1 |  | 2.1 |  | 1 | 4.41
[7 empty] | 4.41 |  |  |  | 0
VIDROS
| Vidro plano transparente liso, com 4 mm de espessura | [11 empty] | m² | 20.22
|  | x | y | z | w | QUANT. | TOTAL | vãos à descontar |  |  | TOTAL | INFORMAÇÕES COMPLEMENTARES
|  | COMP. | LARG. | ALTURA | (%) |  |  | COMP. | ALT. | QUANT.
|  |  | 2.2 | 1.1 |  | 6 | 14.52
|  |  | 1.5 | 1.1 |  | 2 | 3.3
|  |  | 2 | 0.6 |  | 2 | 2.4
[7 empty] | 20.22 |  |  |  | 0
| Espelho para banheiros espessura 4 mm, incluindo chapa compensada 10 mm, moldura de alumínio em perfil L 3/4", fixado com parafusos cromados | [11 empty] | m² | 1.2
|  | x | y | z | w | QUANT. | TOTAL | vãos à descontar |  |  | TOTAL | INFORMAÇÕES COMPLEMENTARES
|  | COMP. | LARG. | ALTURA | (%) |  |  | COMP. | ALT. | QUANT.
|  |  | 0.6 | 1 |  | 2 | 1.2
[7 empty] | 1.2 |  |  |  | 0
SISTEMAS DE COBERTURA
| Estrutura metalica em tesouras ou trelicas, vao livre de 20m, fornecimento e montagem, nao sendo considerados os fechamentos metalicos, as colunas, os servicos gerais em alvenaria e concreto, as telhas de cobertura e a pintura de acabamento | [11 empty] | m² | 418.617
|  | x | y | z | w | QUANT. | TOTAL | vãos à descontar |  |  | TOTAL | INFORMAÇÕES COMPLEMENTARES
|  | AREA | LARG. | ALTURA | (%) |  |  | COMP. | ALT. | QUANT.
|  | 418.617 |  |  |  | 1 | 418.617 |  |  |  | 0
[7 empty] | 418.617 |  |  |  | 0
| Trama de aço composta por terças para telhados de até 2 águas para telha ondulada de fibrocimento, metálica, plástica ou termoacústica, inclusive uso transporte vertical | [11 empty] | m² | 418.617
|  | x | y | z | w | QUANT. | TOTAL | vãos à descontar |  |  | TOTAL | INFORMAÇÕES COMPLEMENTARES
|  | AREA | LARG. | ALTURA | (%) |  |  | COMP. | ALT. | QUANT.
|  | 418.617 |  |  |  | 1 | 418.617 |  |  |  | 0
[7 empty] | 418.617 |  |  |  | 0
| Telha em aço galvanizado trapezoidal 40, e=0.50mm, pintura cor branca nas duas faces, inclusive acessório de fixação, ref. Stanto André, Eternit, Metform ou equivalente | [11 empty] | m² | 418.617
|  | x | y | z | w | QUANT. | TOTAL | vãos à descontar |  |  | TOTAL | INFORMAÇÕES COMPLEMENTARES
|  | AREA | LARG. | ALTURA | (%) |  |  | COMP. | ALT. | QUANT.
|  | 418.617 |  |  |  | 1 | 418.617 |  |  |  | 0
[7 empty] | 418.617 |  |  |  | 0
IMPERMEABILIZAÇÃO
| Pintura impermeabilizante com igolflex ou equivalente a 3 demãos | [11 empty] | m² | 97.7025
|  | x | y | z | w | QUANT. | TOTAL | vãos à descontar |  |  | TOTAL | INFORMAÇÕES COMPLEMENTARES
|  | ÁREA | LARG. | ALTURA | (%) |  |  | COMP. | ALT. | QUANT.
| VIGA BALDRAME | 95.94 |  |  |  |  | 95.94 |  |  |  | 0
| SAPATAS | 1.7625 |  |  |  |  | 1.7625 |  |  |  | 0
[7 empty] | 97.7025 |  |  |  | 0
TETOS E FORROS
| Chapisco com argamassa de cimento e areia média ou grossa lavada no traço 1:3, espessura 5 mm | [11 empty] | m² | 23.69
|  | x | y | z | w | QUANT. | TOTAL | vãos à descontar |  |  | TOTAL | INFORMAÇÕES COMPLEMENTARES
|  | ÁREA |  | ALTURA |  |  |  | COMP. | ALT. | QUANT.
| COZINHA | 16.34 |  |  |  |  | 16.34
| I.S. 01 | 3.67 |  |  |  |  | 3.67
| I.S. 02 | 3.68 |  |  |  |  | 3.68
[7 empty] | 23.69 |  |  |  | 0
| Forro de gesso acabamento tipo liso | [11 empty] | m² | 323.66
|  | x | y | z | w | QUANT. | TOTAL | vãos à descontar |  |  | TOTAL | INFORMAÇÕES COMPLEMENTARES
|  | ÁREA |  | ALTURA |  |  |  | COMP. | ALT. | QUANT.
| SALA DE AULA 01 | 46.8 |  |  |  |  | 46.8
| SALA DE AULA 02 | 46.8 |  |  |  |  | 46.8
| SALA DE AULA 03 | 46.8 |  |  |  |  | 46.8
| REFEITORIO | 109.58 |  |  |  |  | 109.58
| I.S. 01 | 13.97 |  |  |  |  | 13.97
| I.S. 02 | 13.97 |  |  |  |  | 13.97
| CIRCULAÇÃO | 3.76 |  |  |  |  | 3.76
| DEPÓSITO | 10.75 |  |  |  |  | 10.75
| ÁREA DE SERVIÇO | 31.23 |  |  |  |  | 31.23
[7 empty] | 323.66 |  |  |  | 0
| Emboço de argamassa de cimento, cal hidratada CH1 e areia média ou grossa lavada no traço 1:0.5:6, espessura 20 mm | [11 empty] | m² | 23.69
|  | x | y | z | w | QUANT. | TOTAL | vãos à descontar |  |  | TOTAL | INFORMAÇÕES COMPLEMENTARES
|  | ÁREA |  | ALTURA |  |  |  | COMP. | ALT. | QUANT.
| SALA DE AULA 01 | 16.34 |  |  |  |  | 16.34
| I.S. 01 | 3.67 |  |  |  |  | 3.67
| I.S. 02 | 3.68 |  |  |  |  | 3.68
[7 empty] | 23.69 |  |  |  | 0
| Reboco tipo paulista de argamassa de cimento, cal hidratada CH1 e areia lavada traço 1:0.5:6, espessura 25 mm | [11 empty] | m² | 23.69
|  | x | y | z | w | QUANT. | TOTAL | vãos à descontar |  |  | TOTAL | INFORMAÇÕES COMPLEMENTARES
|  | ÁREA |  | ALTURA |  |  |  | COMP. | ALT. | QUANT.
| SALA DE AULA 01 | 16.34 |  |  |  |  | 16.34
| I.S. 01 | 3.67 |  |  |  |  | 3.67
| I.S. 02 | 3.68 |  |  |  |  | 3.68
[7 empty] | 23.69 |  |  |  | 0
REVESTIMENTO DE PAREDES
| Chapisco com argamassa de cimento e areia média ou grossa lavada no traço 1:3, espessura 5 mm | [11 empty] | m² | 842.75
|  | x | y | z | w | QUANT. | TOTAL | vãos à descontar |  |  | TOTAL | INFORMAÇÕES COMPLEMENTARES
|  | COMP. |  | ALTURA |  |  |  | COMP. | ALT. | QUANT.
| SALA DE AULA 01 | 28 |  | 3 |  |  | 84
[8 empty] | 2.2 | 1.1 | 2 | 4.84
| SALA DE AULA 02 | 27.7 |  | 3 |  |  | 83.1
[8 empty] | 2.2 | 1.1 | 2 | 4.84
| REFEITÓRIO | 31.96 |  | 3 |  |  | 95.88
| DEPÓSITO | 13.6 |  | 3 |  |  | 40.8
| COZINHA | 16.2 |  | 3 |  |  | 48.6
| VESTIÁRIO | 7.9 |  | 3 |  |  | 23.7
| LIMPEZA | 7.9 |  | 3 |  |  | 23.7
| BANHEIRO MASCULINO | 15.14 |  | 3 |  |  | 45.42
| BANHEIRO FEMININO | 15.41 |  | 3 |  |  | 46.23
| SALA DE AULA 03 | 28 |  | 3 |  |  | 84
[8 empty] | 2.2 | 1.1 | 2 | 4.84
| PAREDES EXTERNAS | 72.86 |  | 3 |  |  | 218.58
[8 empty] | 2.2 | 1.1 | 6 | 14.52
| LAJE COZINHA | 4.3 | 3.8 |  |  |  | 16.34
| LAJE VESTIÁRIO/LIMPEZA | 4.9 | 3 |  |  |  | 14.7
| MURETA EXTERNA | 38.95 | 0.6 |  |  | 2 | 46.74
[7 empty] | 871.79 |  |  |  | 29.04
| Emboço de argamassa de cimento, cal hidratada CH1 e areia média ou grossa lavada no traço 1:0.5:6, espessura 20 mm | [11 empty] | m² | 842.75
|  | x | y | z | w | QUANT. | TOTAL | vãos à descontar |  |  | TOTAL | INFORMAÇÕES COMPLEMENTARES
|  | COMP. |  | ALTURA |  |  |  | COMP. | ALT. | QUANT.
| SALA DE AULA 01 | 28 |  | 3 |  |  | 84
[8 empty] | 2.2 | 1.1 | 2 | 4.84
| SALA DE AULA 02 | 27.7 |  | 3 |  |  | 83.1
[8 empty] | 2.2 | 1.1 | 2 | 4.84
| REFEITÓRIO | 31.96 |  | 3 |  |  | 95.88
| DEPÓSITO | 13.6 |  | 3 |  |  | 40.8
| COZINHA | 16.2 |  | 3 |  |  | 48.6
| VESTIÁRIO | 7.9 |  | 3 |  |  | 23.7
| LIMPEZA | 7.9 |  | 3 |  |  | 23.7
| BANHEIRO MASCULINO | 15.14 |  | 3 |  |  | 45.42
| BANHEIRO FEMININO | 15.41 |  | 3 |  |  | 46.23
| SALA DE AULA 03 | 28 |  | 3 |  |  | 84
[8 empty] | 2.2 | 1.1 | 2 | 4.84
| PAREDES EXTERNAS | 72.86 |  | 3 |  |  | 218.58
[8 empty] | 2.2 | 1.1 | 6 | 14.52
| LAJE COZINHA | 4.3 | 3.8 |  |  |  | 16.34
| LAJE VESTIÁRIO/LIMPEZA | 4.9 | 3 |  |  |  | 14.7
| MURETA EXTERNA | 38.95 | 0.6 |  |  | 2 | 46.74
[7 empty] | 871.79 |  |  |  | 29.04
| Reboco de argamassa de cimento, cal hidratada CH1 e areia média ou grossa lavada no traço 1:0.5:6, espessura 5mm | [11 empty] | m² | 739.16
|  | x | y | z | w | QUANT. | TOTAL | vãos à descontar |  |  | TOTAL | INFORMAÇÕES COMPLEMENTARES
|  | COMP. |  | ALTURA |  |  |  | COMP. | ALT. | QUANT.
| SALA DE AULA 01 | 28 |  | 3 |  |  | 84
[8 empty] | 2.2 | 1.1 | 2 | 4.84
| SALA DE AULA 02 | 27.7 |  | 3 |  |  | 83.1
[8 empty] | 2.2 | 1.1 | 2 | 4.84
| REFEITÓRIO | 31.96 |  | 3 |  |  | 95.88
| DEPÓSITO | 13.6 |  | 3 |  |  | 40.8
| VESTIÁRIO | 7.9 |  | 3 |  |  | 23.7
| LIMPEZA | 7.9 |  | 3 |  |  | 23.7
| BANHEIRO MASCULINO | 15.14 |  | 1.2 |  |  | 18.168
| BANHEIRO FEMININO | 15.41 |  | 1.2 |  |  | 18.492
| SALA DE AULA 03 | 28 |  | 3 |  |  | 84
[8 empty] | 2.2 | 1.1 | 2 | 4.84
| PAREDES EXTERNAS | 72.86 |  | 3 |  |  | 218.58
[8 empty] | 2.2 | 1.1 | 6 | 14.52
| LAJE COZINHA | 4.3 | 3.8 |  |  |  | 16.34
| LAJE VESTIÁRIO/LIMPEZA | 4.9 | 3 |  |  |  | 14.7
| MURETA EXTERNA | 38.95 | 0.6 |  |  | 2 | 46.74
[7 empty] | 768.2 |  |  |  | 29.04
| Cerâmica retificada, acabamento brilhante, dim. 32x44cm, ref. de cor OVIEDO PURO BRANCO Biancogres/equiv. assentado com argamassa de cimento colante, inclusive rejuntamento com argamassapre-fabricada para rejunte | [11 empty] | m² | 103.59
|  | x | y | z | w | QUANT. | TOTAL | vãos à descontar |  |  | TOTAL | INFORMAÇÕES COMPLEMENTARES
|  | COMP. |  | ALTURA |  |  |  | COMP. | ALT. | QUANT.
| COZINHA | 16.2 |  | 3 |  |  | 48.6
| BANHEIRO MASCULINO | 15.14 |  | 1.8 |  |  | 27.252
| BANHEIRO FEMININO | 15.41 |  | 1.8 |  |  | 27.738
[7 empty] | 103.59 |  |  |  | 0
SISTEMAS DE PISOS
PAVIMENTAÇÃO INTERNA
| Lastro regularizado de concreto não estrutural, espessura de 8 cm | [11 empty] | m² | 349.42
|  | x | y | z | w | QUANT. | TOTAL | vãos à descontar |  |  | TOTAL | INFORMAÇÕES COMPLEMENTARES
|  | AREA |  | ALTURA |  |  |  | COMP. | ALT. | QUANT.
| SALA DE AULA 01 | 48 |  |  |  |  | 48
| SALA DE AULA 02 | 46.8 |  |  |  |  | 46.8
| REFEITÓRIO | 109.58 |  |  |  |  | 109.58
| CIRCULAÇÃO | 3.78 |  |  |  |  | 3.78
| DEPÓSITO | 10.75 |  |  |  |  | 10.75
| COZINHA | 16.34 |  |  |  |  | 16.34
| VESTIÁRIO | 3.67 |  |  |  |  | 3.67
| LIMPEZA | 3.68 |  |  |  |  | 3.68
| BANHEIRO MASCULINO | 13.33 |  |  |  |  | 13.33
| BANHEIRO FEMININO | 13.97 |  |  |  |  | 13.97
| SALA DE AULA 03 | 48 |  |  |  |  | 48
| ÁREA DE SERVIÇO | 31.52 |  |  |  |  | 31.52
[7 empty] | 349.42 |  |  |  | 0
| Regularização de base p/ revestimento cerâmico, com argamassa de cimento e areia no traço 1:5, espessura 5cm | [11 empty] | m² | 54.39
|  | x | y | z | w | QUANT. | TOTAL | vãos à descontar |  |  | TOTAL | INFORMAÇÕES COMPLEMENTARES
|  | AREA |  | ALTURA |  |  |  | COMP. | ALT. | QUANT.
| DEPÓSITO | 10.75 |  |  |  |  | 10.75
| COZINHA | 16.34 |  |  |  |  | 16.34
| BANHEIRO MASCULINO | 13.33 |  |  |  |  | 13.33
| BANHEIRO FEMININO | 13.97 |  |  |  |  | 13.97
54.39
| Piso cerâmico 45x45cm, PEI 5, Cargo Plus Gray, marcas de referência Eliane, Cecrisa ou Portobello,assentado com argamassa de cimento colante, inclusive rejuntamento | [11 empty] | m² | 54.39
|  | x | y | z | w | QUANT. | TOTAL | vãos à descontar |  |  | TOTAL | INFORMAÇÕES COMPLEMENTARES
|  | AREA |  | ALTURA |  |  |  | COMP. | ALT. | QUANT.
| DEPÓSITO | 10.75 |  |  |  |  | 10.75
| COZINHA | 16.34 |  |  |  |  | 16.34
| BANHEIRO MASCULINO | 13.33 |  |  |  |  | 13.33
| BANHEIRO FEMININO | 13.97 |  |  |  |  | 13.97
54.39
| Piso cimentado liso com 1.5 cm de espessura, de argamassa de cimento e areia no traço 1:3 e juntas plásticas em quadros de 1 m | [11 empty] | m² | 295.03
|  | x | y | z | w | QUANT. | TOTAL | vãos à descontar |  |  | TOTAL | INFORMAÇÕES COMPLEMENTARES
|  | AREA |  | ALTURA |  |  |  | COMP. | ALT. | QUANT.
| SALA DE AULA 01 | 48 |  |  |  |  | 48
| SALA DE AULA 02 | 46.8 |  |  |  |  | 46.8
| REFEITÓRIO | 109.58 |  |  |  |  | 109.58
| CIRCULAÇÃO | 3.78 |  |  |  |  | 3.78
| VESTIÁRIO | 3.67 |  |  |  |  | 3.67
| LIMPEZA | 3.68 |  |  |  |  | 3.68
| SALA DE AULA 03 | 48 |  |  |  |  | 48
| ÁREA DE SERVIÇO | 31.52 |  |  |  |  | 31.52
[7 empty] | 295.03 |  |  |  | 0
| Soleira de granito esp. 2 cm e largura de 15 cm | [11 empty] | m | 8.8
|  | x | y | z | w | QUANT. | TOTAL | vãos à descontar |  |  | TOTAL | INFORMAÇÕES COMPLEMENTARES
|  | LARGURA |  | ALTURA |  |  |  | COMP. | ALT. | QUANT.
| SALA DE AULA 01 | 0.8 |  |  |  |  | 0.8
| SALA DE AULA 02 | 0.8 |  |  |  |  | 0.8
| REFEITÓRIO | 0.8 |  |  |  |  | 0.8
| CIRCULAÇÃO | 0.8 |  |  |  |  | 0.8
| DEPÓSITO | 0.8 |  |  |  |  | 0.8
| COZINHA | 0.8 |  |  |  |  | 0.8
| VESTIÁRIO | 0.8 |  |  |  |  | 0.8
| LIMPEZA | 0.8 |  |  |  |  | 0.8
| BANHEIRO MASCULINO | 0.8 |  |  |  |  | 0.8
| BANHEIRO FEMININO | 0.8 |  |  |  |  | 0.8
| SALA DE AULA 03 | 0.8 |  |  |  |  | 0.8
[7 empty] | 8.8 |  |  |  | 0
INSTALAÇÃO HIDROSSANITARIO
REVETIMENTOS COM ARGAMASSAS
| Fossa séptica de anéis pré-moldados de concreto, diâmetro 1.20 m, altura útil de 1.70m, completa, incluindo c/visita de 60cm, concreto p/fundo esp.10 cm, e tubo para ligação ao filtro | [11 empty] | UND | 1
|  | x | y | z | w | QUANT. | TOTAL | vãos à descontar |  |  | TOTAL | INFORMAÇÕES COMPLEMENTARES
|  | COMP. | LARG. | ALT. |  |  |  | COMP. | ALT. | QUANT.
[6 empty] | 1 | 1
[7 empty] | 1 |  |  |  | 0
PONTOS HIDRO-SANITÁRIOS
| Ponto de água fria (lavatório, tanque, pia de cozinha, etc...) | [11 empty] | UND | 18
|  | x | y | z | w | QUANT. | TOTAL | vãos à descontar |  |  | TOTAL | INFORMAÇÕES COMPLEMENTARES
|  | COMP. | LARG. | ALT. |  |  |  | COMP. | ALT. | QUANT.
[6 empty] | 18 | 18
[7 empty] | 18 |  |  |  | 0
| Ponto com registro de pressão (chuveiro, caixa de descarga, etc...) | [11 empty] | UND | 2
|  | x | y | z | w | QUANT. | TOTAL | vãos à descontar |  |  | TOTAL | INFORMAÇÕES COMPLEMENTARES
|  | COMP. | LARG. | ALT. |  |  |  | COMP. | ALT. | QUANT.
[6 empty] | 2 | 2
[7 empty] | 2 |  |  |  | 0
| Ponto para esgoto secundário (pia, lavatório, mictório, tanque, bidê, etc...) | [11 empty] | UND | 6
|  | x | y | z | w | QUANT. | TOTAL | vãos à descontar |  |  | TOTAL | INFORMAÇÕES COMPLEMENTARES
|  | COMP. | LARG. | ALT. |  |  |  | COMP. | ALT. | QUANT.
[6 empty] | 6 | 6
[7 empty] | 6 |  |  |  | 0
| Ponto para esgoto primário (vaso sanitário) | [11 empty] | UND | 2
|  | x | y | z | w | QUANT. | TOTAL | vãos à descontar |  |  | TOTAL | INFORMAÇÕES COMPLEMENTARES
|  | COMP. | LARG. | ALT. |  |  |  | COMP. | ALT. | QUANT.
[6 empty] | 2 | 2
[7 empty] | 2 |  |  |  | 0
| Ponto para caixa sifonada, inclusive caixa sifonada pvc 150x150x50mm com grelha em aço inox | [11 empty] | UND | 2
|  | x | y | z | w | QUANT. | TOTAL | vãos à descontar |  |  | TOTAL | INFORMAÇÕES COMPLEMENTARES
|  | COMP. | LARG. | ALT. |  |  |  | COMP. | ALT. | QUANT.
[6 empty] | 2 | 2
[7 empty] | 2 |  |  |  | 0
| Ponto para ralo sifonado, inclusive ralo sifonado 100 x 40 mm c/ grelha em aço inox | [11 empty] | UND | 6
|  | x | y | z | w | QUANT. | TOTAL | vãos à descontar |  |  | TOTAL | INFORMAÇÕES COMPLEMENTARES
|  | COMP. | LARG. | ALT. |  |  |  | COMP. | ALT. | QUANT.
[6 empty] | 6 | 6
[7 empty] | 6 |  |  |  | 0
CAIXAS EMPREGANDO ARGAMASSA DE CIMENTO, CAL E AREIA
| Caixas de inspeção de alv. blocos concreto 9x19x39cm, dim, 60x60cm e Hmáx = 1m, com tampa de conc. esp. 5cm, lastro de conc. esp. 10cm, revest intern. c/ chapisco e reboco impermeabilizado, incl. escavação, reaterro e enchimento | [11 empty] | UND | 2
|  | x | y | z | w | QUANT. | TOTAL | vãos à descontar |  |  | TOTAL | INFORMAÇÕES COMPLEMENTARES
|  | COMP. | LARG. | ALT. |  |  |  | COMP. | ALT. | QUANT.
[6 empty] | 2 | 2
[7 empty] | 2 |  |  |  | 0
REDE DE ÁGUA FRIA - TUBOS SOLDÁVEIS DE PVC
| Tubo de PVC rígido soldável marrom, diâm. 25mm (3/4"), inclusive conexões | [11 empty] | m | 17.25
|  | x | y | z | w | QUANT. | TOTAL | vãos à descontar |  |  | TOTAL | INFORMAÇÕES COMPLEMENTARES
|  | COMP. | LARG. | ALT. |  |  |  | COMP. | ALT. | QUANT.
[6 empty] | 17.25 | 17.25
[7 empty] | 17.25 |  |  |  | 0
| Tubo de PVC rígido soldável marrom, diâm. 50mm (11/2"), inclusive conexões | [11 empty] | m | 19.5
|  | x | y | z | w | QUANT. | TOTAL | vãos à descontar |  |  | TOTAL | INFORMAÇÕES COMPLEMENTARES
|  | COMP. | LARG. | ALT. |  |  |  | COMP. | ALT. | QUANT.
[6 empty] | 19.5 | 19.5
[7 empty] | 19.5 |  |  |  | 0
| Adaptador de PVC soldável com flanges livres para caixa d'água, diâmetro 50mm (1 1/2") | [11 empty] | und | 4
|  | x | y | z | w | QUANT. | TOTAL | vãos à descontar |  |  | TOTAL | INFORMAÇÕES COMPLEMENTARES
|  | COMP. | LARG. | ALT. |  |  |  | COMP. | ALT. | QUANT.
[6 empty] | 4 | 4
[7 empty] | 4 |  |  |  | 0
| Torneira de bóia de PVC, diâm. 3/4" (20mm) | [11 empty] | und | 2
|  | x | y | z | w | QUANT. | TOTAL | vãos à descontar |  |  | TOTAL | INFORMAÇÕES COMPLEMENTARES
|  | COMP. | LARG. | ALT. |  |  |  | COMP. | ALT. | QUANT.
[6 empty] | 2 | 2
[7 empty] | 2 |  |  |  | 0
| Adaptador de PVC com flanges livres para caixa d'água de 25mmx3/4" | [11 empty] | und | 2
|  | x | y | z | w | QUANT. | TOTAL | vãos à descontar |  |  | TOTAL | INFORMAÇÕES COMPLEMENTARES
|  | COMP. | LARG. | ALT. |  |  |  | COMP. | ALT. | QUANT.
[6 empty] | 2 | 2
[7 empty] | 2 |  |  |  | 0
REDE DE ÁGUA FRIA - CONEXÕES SOLDÁVEIS DE PVC
| Adaptador de PVC soldável com flanges livres para caixa d'água, diâmetro 50mm (1 1/2") | [11 empty] | und | 2
|  | x | y | z | w | QUANT. | TOTAL | vãos à descontar |  |  | TOTAL | INFORMAÇÕES COMPLEMENTARES
|  | COMP. | LARG. | ALT. |  |  |  | COMP. | ALT. | QUANT.
[6 empty] | 2 | 2
[7 empty] | 2 |  |  |  | 0
| Adaptador de PVC soldável com flanges livres para caixa d'água, diâmetro 40mm (1 1/4") | [11 empty] | und | 2
|  | x | y | z | w | QUANT. | TOTAL | vãos à descontar |  |  | TOTAL | INFORMAÇÕES COMPLEMENTARES
|  | COMP. | LARG. | ALT. |  |  |  | COMP. | ALT. | QUANT.
[6 empty] | 2 | 2
[7 empty] | 2 |  |  |  | 0
| Adaptador de PVC soldável com flanges livres para caixa d'água, diâmetro 25mm (3/4") | [11 empty] | und | 2
|  | x | y | z | w | QUANT. | TOTAL | vãos à descontar |  |  | TOTAL | INFORMAÇÕES COMPLEMENTARES
|  | COMP. | LARG. | ALT. |  |  |  | COMP. | ALT. | QUANT.
[6 empty] | 2 | 2
[7 empty] | 2 |  |  |  | 0
CAIXAS DE PVC / EQUIPAMENTOS
| Torneira de bóia de PVC, diâm. 3/4" (20mm) | [11 empty] | und | 2
|  | x | y | z | w | QUANT. | TOTAL | vãos à descontar |  |  | TOTAL | INFORMAÇÕES COMPLEMENTARES
|  | COMP. | LARG. | ALT. |  |  |  | COMP. | ALT. | QUANT.
[6 empty] | 2 | 2
[7 empty] | 2 |  |  |  | 0
INSTALAÇÕES ELÉTRICAS
QUADRO DE DISTRIBUIÇÃO
| Quadro de distribuição de energia, de embutir, com 12 divisões modulares com barramento | [11 empty] | und | 1
|  | x | y | z | w | QUANT. | TOTAL | vãos à descontar |  |  | TOTAL | INFORMAÇÕES COMPLEMENTARES
|  | COMP. | LARG. | ALT. |  |  |  | COMP. | ALT. | QUANT.
[6 empty] | 1 | 1
[7 empty] | 1 |  |  |  | 0
CAIXAS DE PASSAGEM
| Caixa de aterramento de concreto simples, nas dimensões de 30x30x25cm, com revest. int. em chapisco e reboco, tampa de concreto esp.5cm e lastro de brita esp. 5 cm, incl. haste 5/8"x2400mm | [11 empty] | und | 2
|  | x | y | z | w | QUANT. | TOTAL | vãos à descontar |  |  | TOTAL | INFORMAÇÕES COMPLEMENTARES
|  | COMP. | LARG. | ALT. |  |  |  | COMP. | ALT. | QUANT.
[6 empty] | 2 | 2
[7 empty] | 2 |  |  |  | 0
CHAVES, FUSIVEIS E DISJUNTORES
| Mini-Disjuntor monopolar 16 A, curva C - 5KA 220/127VCA (NBR IEC 60947-2), Ref. Siemens, GE, Schneider ou equivalente | [11 empty] | und | 6
|  | x | y | z | w | QUANT. | TOTAL | vãos à descontar |  |  | TOTAL | INFORMAÇÕES COMPLEMENTARES
|  | COMP. | LARG. | ALT. |  |  |  | COMP. | ALT. | QUANT.
[6 empty] | 6 | 6
[7 empty] | 6 |  |  |  | 0
| Mini-Disjuntor monopolar 20 A, curva C - 5KA 220/127VCA (NBR IEC 60947-2), Ref. Siemens, GE, Schneider ou equivalente | [11 empty] | und | 1
|  | x | y | z | w | QUANT. | TOTAL | vãos à descontar |  |  | TOTAL | INFORMAÇÕES COMPLEMENTARES
|  | COMP. | LARG. | ALT. |  |  |  | COMP. | ALT. | QUANT.
[6 empty] | 1 | 1
[7 empty] | 1 |  |  |  | 0
| Mini-Disjuntor monopolar 32 A, curva C - 5KA 220/127VCA (NBR IEC 60947-2), Ref. Siemens, GE, Schneider ou equivalente | [11 empty] | und | 2
|  | x | y | z | w | QUANT. | TOTAL | vãos à descontar |  |  | TOTAL | INFORMAÇÕES COMPLEMENTARES
|  | COMP. | LARG. | ALT. |  |  |  | COMP. | ALT. | QUANT.
[6 empty] | 2 | 2
[7 empty] | 2 |  |  |  | 0
| Mini-Disjuntor tripolar 90 A, curva C - 5KA 220/127VCA (NBR IEC 60947-2), Ref. Siemens, GE, Schneider ou equivalente | [11 empty] | und | 2
|  | x | y | z | w | QUANT. | TOTAL | vãos à descontar |  |  | TOTAL | INFORMAÇÕES COMPLEMENTARES
|  | COMP. | LARG. | ALT. |  |  |  | COMP. | ALT. | QUANT.
[6 empty] | 2 | 2
[7 empty] | 2 |  |  |  | 0
| Disjuntor DR bipolar 20A, corrente nominal 30 mA | [11 empty] | und | 5
|  | x | y | z | w | QUANT. | TOTAL | vãos à descontar |  |  | TOTAL | INFORMAÇÕES COMPLEMENTARES
|  | COMP. | LARG. | ALT. |  |  |  | COMP. | ALT. | QUANT.
[6 empty] | 5 | 5
[7 empty] | 5 |  |  |  | 0
| Dispositivo de proteção contra surto (DPS) bipolar, tensão nominal máxima 275VCA, corente de surto máxima 40KA. | [11 empty] | und | 1
|  | x | y | z | w | QUANT. | TOTAL | vãos à descontar |  |  | TOTAL | INFORMAÇÕES COMPLEMENTARES
|  | COMP. | LARG. | ALT. |  |  |  | COMP. | ALT. | QUANT.
[6 empty] | 1 | 1
[7 empty] | 1 |  |  |  | 0
FIOS E CABOS
| Fio de cobre termoplástico, com isolamento para 750V, seção de 2.5 mm2 | [11 empty] | m | 100
|  | x | y | z | w | QUANT. | TOTAL | vãos à descontar |  |  | TOTAL | INFORMAÇÕES COMPLEMENTARES
|  | COMP. | LARG. | ALT. |  |  |  | COMP. | ALT. | QUANT.
|  | 100 |  |  |  |  | 100
[7 empty] | 100 |  |  |  | 0
| Fio ou cabo de cobre termoplástico, com isolamento para 750V, seção de 6.0 mm2 | [11 empty] | m | 100
|  | x | y | z | w | QUANT. | TOTAL | vãos à descontar |  |  | TOTAL | INFORMAÇÕES COMPLEMENTARES
|  | COMP. | LARG. | ALT. |  |  |  | COMP. | ALT. | QUANT.
|  | 100 |  |  |  |  | 100
[7 empty] | 100 |  |  |  | 0
| Fio ou cabo de cobre termoplástico, com isolamento para 750V, seção de 10.0 mm2 | [11 empty] | m | 100
|  | x | y | z | w | QUANT. | TOTAL | vãos à descontar |  |  | TOTAL | INFORMAÇÕES COMPLEMENTARES
|  | COMP. | LARG. | ALT. |  |  |  | COMP. | ALT. | QUANT.
|  | 100 |  |  |  |  | 100
[7 empty] | 100 |  |  |  | 0
PONTOS ELETRICOS
| Ponto padrão de luz no teto - considerando eletroduto PVC rígido de 3/4" inclusive conexões (4.5m), fio isolado PVC de 2.5mm2 (16.2m) e caixa estampada 4x4" (1 und) | [11 empty] | und | 45
|  | x | y | z | w | QUANT. | TOTAL | vãos à descontar |  |  | TOTAL | INFORMAÇÕES COMPLEMENTARES
|  | COMP. | LARG. | ALT. |  |  |  | COMP. | ALT. | QUANT.
[6 empty] | 45 | 45
[7 empty] | 45 |  |  |  | 0
| Ponto padrão de luz na parede - considerando eletroduto PVC rígido de 3/4" inclusive conexões (4.5m), fio isolado PVC de 2.5mm2 (16.2m) e caixa estampada 4x4" (1 und) | [11 empty] | und | 2
|  | x | y | z | w | QUANT. | TOTAL | vãos à descontar |  |  | TOTAL | INFORMAÇÕES COMPLEMENTARES
|  | COMP. | LARG. | ALT. |  |  |  | COMP. | ALT. | QUANT.
[6 empty] | 2 | 2
[7 empty] | 2 |  |  |  | 0
| Ponto padrão de tomada 2 pólos mais terra - considerando eletroduto PVC rígido de 3/4" inclusive conexões (5.0m), fio isolado PVC de 2.5mm2 (16.5m) e caixa estampada 4x2" (1 und) | [11 empty] | und | 19
|  | x | y | z | w | QUANT. | TOTAL | vãos à descontar |  |  | TOTAL | INFORMAÇÕES COMPLEMENTARES
|  | COMP. | LARG. | ALT. |  |  |  | COMP. | ALT. | QUANT.
[6 empty] | 19 | 19
[7 empty] | 19 |  |  |  | 0
| Ponto padrão de tomada para chuveiro elétrico - considerando eletroduto PVC rígido de 3/4" inclusive conexões (9.0m), fio isolado PVC de 6.0mm2 (32.5m) e caixa estampada 4x2" (1 und) | [11 empty] | und | 2
|  | x | y | z | w | QUANT. | TOTAL | vãos à descontar |  |  | TOTAL | INFORMAÇÕES COMPLEMENTARES
|  | COMP. | LARG. | ALT. |  |  |  | COMP. | ALT. | QUANT.
[6 empty] | 2 | 2
[7 empty] | 2 |  |  |  | 0
| Ponto padrão de ventilador no teto - considerando eletroduto PVC rígido de 3/4" inclusive conexões (4.5m), fio isolado PVC de 2.5mm2 (21.6m) e caixa estampada 4x4" (1 und) | [11 empty] | und | 12
|  | x | y | z | w | QUANT. | TOTAL | vãos à descontar |  |  | TOTAL | INFORMAÇÕES COMPLEMENTARES
|  | COMP. | LARG. | ALT. |  |  |  | COMP. | ALT. | QUANT.
[6 empty] | 12 | 12
[7 empty] | 12 |  |  |  | 0
| Ponto padrão de interruptor de 1 tecla simples e 1 tomada dois pólos mais terra 10A/250V - considerando eletroduto PVC rígido de 3/4" inclusive conexões (4.5m), fio isolado PVC de 2.5mm2 (19.4m) e caixa estampada 4x2" (1 und) | [11 empty] | und | 11
|  | x | y | z | w | QUANT. | TOTAL | vãos à descontar |  |  | TOTAL | INFORMAÇÕES COMPLEMENTARES
|  | COMP. | LARG. | ALT. |  |  |  | COMP. | ALT. | QUANT.
[6 empty] | 11 | 11
[7 empty] | 11 |  |  |  | 0
| Ponto padrão de interruptor para ventilador - considerando eletroduto PVC rígido de 3/4" inclusive conexões (3.3m), fio isolado PVC de 2.5mm2 (12.0m) e caixa estampada 4x2" (1 und) | [11 empty] | und | 12
|  | x | y | z | w | QUANT. | TOTAL | vãos à descontar |  |  | TOTAL | INFORMAÇÕES COMPLEMENTARES
|  | COMP. | LARG. | ALT. |  |  |  | COMP. | ALT. | QUANT.
[6 empty] | 12 | 12
[7 empty] | 12 |  |  |  | 0
LOUÇAS, ACESSÓRIOS E METAIS
TORNEIRA REGISTROS E VALVULAS
| Torneira pressão cromada diâm. 1/2" para lavatório, marcas de referência Fabrimar, Deca ou Docol | [11 empty] | m² | 2
|  | x | y | z | w | QUANT. | TOTAL | vãos à descontar |  |  | TOTAL | INFORMAÇÕES COMPLEMENTARES
|  | COMP. | LARG. | ALT. |  |  |  | COMP. | ALT. | QUANT.
[6 empty] | 2 | 2
[7 empty] | 2 |  |  |  | 0
| Torneira para jardim de 3/4" marcas de referência Fabrimar, Deca ou Docol | [11 empty] | und | 2
|  | x | y | z | w | QUANT. | TOTAL | vãos à descontar |  |  | TOTAL | INFORMAÇÕES COMPLEMENTARES
|  | COMP. | LARG. | ALT. |  |  |  | COMP. | ALT. | QUANT.
[6 empty] | 2 | 2
[7 empty] | 2 |  |  |  | 0
| Torneira de metal com borda roscável, marcas de referência Fabrimar, Deca ou Docol | [11 empty] | und | 1
|  | x | y | z | w | QUANT. | TOTAL | vãos à descontar |  |  | TOTAL | INFORMAÇÕES COMPLEMENTARES
|  | COMP. | LARG. | ALT. |  |  |  | COMP. | ALT. | QUANT.
[6 empty] | 1 | 1
[7 empty] | 1 |  |  |  | 0
| Torneira pressão cromada, diam. 1/2" para tanque, marcas de referência Fabrimar, Deca ou Docol | [11 empty] | und | 2
|  | x | y | z | w | QUANT. | TOTAL | vãos à descontar |  |  | TOTAL | INFORMAÇÕES COMPLEMENTARES
|  | COMP. | LARG. | ALT. |  |  |  | COMP. | ALT. | QUANT.
[6 empty] | 2 | 2
[7 empty] | 2 |  |  |  | 0
OUTROS APARELHOS
| Tanque em mármore sintético com 2 bojos, inclusive válvula e sifão em PVC | [11 empty] | und | 1
|  | x | y | z | w | QUANT. | TOTAL | vãos à descontar |  |  | TOTAL | INFORMAÇÕES COMPLEMENTARES
|  | COMP. | LARG. | ALT. |  |  |  | COMP. | ALT. | QUANT.
[6 empty] | 1 | 1
[7 empty] | 1 |  |  |  | 0
| Bancada de granito com espessura de 2 cm | [11 empty] | m² | 4.5675
|  | x | y | z | w | QUANT. | TOTAL | vãos à descontar |  |  | TOTAL | INFORMAÇÕES COMPLEMENTARES
|  | COMP. | LARG. | ALT. |  |  |  | COMP. | ALT. | QUANT.
| B01 | 0.6 | 1.65 |  |  | 1 | 0.99
| B02 | 0.6 | 1.65 |  |  | 1 | 0.99
| PRATELEIRA | 1.15 | 0.6 |  |  | 1 | 0.69
| PRATELEIRA | 1.15 | 0.55 |  |  | 3 | 1.8975
[7 empty] | 4.5675 |  |  |  | 0
| Cuba em aço inox nº 02(dim.560x340x150)mm, marcas de referência Franke, Strake, tramontina, inclusive válvula de metal 31/2" e sifão cromado 1 x 1/2", excl. torneira | [11 empty] | und | 1
|  | x | y | z | w | QUANT. | TOTAL | vãos à descontar |  |  | TOTAL | INFORMAÇÕES COMPLEMENTARES
|  | COMP. | LARG. | ALT. |  |  |  | COMP. | ALT. | QUANT.
[6 empty] | 1 | 1
[7 empty] | 1 |  |  |  | 0
| Cuba louça de embutir completa, marcas de referência Deca, Celite ou Ideal Standard, incl. válvula e sifão, exclusive torneira | [11 empty] | und | 2
|  | x | y | z | w | QUANT. | TOTAL | vãos à descontar |  |  | TOTAL | INFORMAÇÕES COMPLEMENTARES
|  | COMP. | LARG. | ALT. |  |  |  | COMP. | ALT. | QUANT.
[6 empty] | 2 | 2
[7 empty] | 2 |  |  |  | 0
| Registro de gaveta com canopla cromada diam. 25mm (1"), marcas de referência Fabrimar, Deca ou Docol | [11 empty] | und | 4
|  | x | y | z | w | QUANT. | TOTAL | vãos à descontar |  |  | TOTAL | INFORMAÇÕES COMPLEMENTARES
|  | COMP. | LARG. | ALT. |  |  |  | COMP. | ALT. | QUANT.
[6 empty] | 4 | 4
[7 empty] | 4 |  |  |  | 0
| Parafuso de fixação para lavatório ou vaso, inclusive colocação | [11 empty] | und | 4
|  | x | y | z | w | QUANT. | TOTAL | vãos à descontar |  |  | TOTAL | INFORMAÇÕES COMPLEMENTARES
|  | COMP. | LARG. | ALT. |  |  |  | COMP. | ALT. | QUANT.
[6 empty] | 4 | 4
[7 empty] | 4 |  |  |  | 0
| Chuveiro frio de PVC, marcas de referência Atlas, Cipla ou Akros | [11 empty] | und | 2
|  | x | y | z | w | QUANT. | TOTAL | vãos à descontar |  |  | TOTAL | INFORMAÇÕES COMPLEMENTARES
|  | COMP. | LARG. | ALT. |  |  |  | COMP. | ALT. | QUANT.
[6 empty] | 2 | 2
[7 empty] | 2 |  |  |  | 0
| Assento plástico para vaso sanitário, marcas de referência Deca, Celite ou Ideal Standard | [11 empty] | und | 4
|  | x | y | z | w | QUANT. | TOTAL | vãos à descontar |  |  | TOTAL | INFORMAÇÕES COMPLEMENTARES
|  | COMP. | LARG. | ALT. |  |  |  | COMP. | ALT. | QUANT.
[6 empty] | 4 | 4
[7 empty] | 4 |  |  |  | 0
| Reservatório de polietileno de 3000 litros, inclusive peça de apoio de 6x16 cm, exclusive flanges e torneira de bóia | [11 empty] | und | 2
|  | x | y | z | w | QUANT. | TOTAL | vãos à descontar |  |  | TOTAL | INFORMAÇÕES COMPLEMENTARES
|  | COMP. | LARG. | ALT. |  |  |  | COMP. | ALT. | QUANT.
[6 empty] | 2 | 2
[7 empty] | 2 |  |  |  | 0
| Bebedouro em aço inox coletivo, marcas de referência Fisher, Metalpress ou Mekal, inclusive base de apoio em concreto e fechamento em alvenaria revestida com azulejo, inclusive válvula e sifão, exclusive torneiras | [11 empty] | und | 1
|  | x | y | z | w | QUANT. | TOTAL | vãos à descontar |  |  | TOTAL | INFORMAÇÕES COMPLEMENTARES
|  | COMP. | LARG. | ALT. |  |  |  | COMP. | ALT. | QUANT.
[6 empty] | 1 | 1
[7 empty] | 1 |  |  |  | 0
| Saboneteira de louça branca, 15x15cm, marcas de referência Deca, Celite ou Ideal Standard. | [11 empty] | und | 2
|  | x | y | z | w | QUANT. | TOTAL | vãos à descontar |  |  | TOTAL | INFORMAÇÕES COMPLEMENTARES
|  | COMP. | LARG. | ALT. |  |  |  | COMP. | ALT. | QUANT.
[6 empty] | 2 | 2
[7 empty] | 2 |  |  |  | 0
| Papeleira de louça branca, 15x15cm, marcas de referência Deca, Celite ou Ideal Standard. | [11 empty] | und | 2
|  | x | y | z | w | QUANT. | TOTAL | vãos à descontar |  |  | TOTAL | INFORMAÇÕES COMPLEMENTARES
|  | COMP. | LARG. | ALT. |  |  |  | COMP. | ALT. | QUANT.
[6 empty] | 2 | 2
[7 empty] | 2 |  |  |  | 0
APARELHOS ELÉTRICOS
LUMINARIAS
| Luminária p/ duas lâmpadas fluorescentes 20W, completa, c/ reator duplo-127V partida rápida e alto fator de potência, soquete antivibratório e lâmpada fluorescente 20W-127V | [11 empty] | und | 10
|  | x | y | z | w | QUANT. | TOTAL | vãos à descontar |  |  | TOTAL | INFORMAÇÕES COMPLEMENTARES
|  | COMP. | LARG. | ALT. |  |  |  | COMP. | ALT. | QUANT.
[6 empty] | 10 | 10
[7 empty] | 10 |  |  |  | 0
| Luminária p/ duas lâmpadas fluorescentes 40W, completa, c/ reator duplo-127V partida rápida e alto fator de potência, soquete antivibratório e lâmpada fluorescente 40W-127V | [11 empty] | und | 35
|  | x | y | z | w | QUANT. | TOTAL | vãos à descontar |  |  | TOTAL | INFORMAÇÕES COMPLEMENTARES
|  | COMP. | LARG. | ALT. |  |  |  | COMP. | ALT. | QUANT.
[6 empty] | 35 | 35
[7 empty] | 35 |  |  |  | 0
| Arandela com lâmpada incandescente de 100W | [11 empty] | und | 2
|  | x | y | z | w | QUANT. | TOTAL | vãos à descontar |  |  | TOTAL | INFORMAÇÕES COMPLEMENTARES
|  | COMP. | LARG. | ALT. |  |  |  | COMP. | ALT. | QUANT.
[6 empty] | 2 | 2
[7 empty] | 2 |  |  |  | 0
INTERRUPTORES
| Tomada padrão brasileiro linha branca, NBR 14136 3 polos 10A/250V, com placa 4x2" | [11 empty] | und | 19
|  | x | y | z | w | QUANT. | TOTAL | vãos à descontar |  |  | TOTAL | INFORMAÇÕES COMPLEMENTARES
|  | COMP. | LARG. | ALT. |  |  |  | COMP. | ALT. | QUANT.
[6 empty] | 19 | 19
[7 empty] | 19 |  |  |  | 0
| Interruptor de uma tecla simples 10A/250V e uma tomada 2 polos 10A/250V, padrão brasileiro, NBR 14136, linha branca, com placa 4x2" | [11 empty] | und | 11
|  | x | y | z | w | QUANT. | TOTAL | vãos à descontar |  |  | TOTAL | INFORMAÇÕES COMPLEMENTARES
|  | COMP. | LARG. | ALT. |  |  |  | COMP. | ALT. | QUANT.
[6 empty] | 11 | 11
[7 empty] | 11 |  |  |  | 0
| Tomada de 3 polos 20A/250V, com placa 4x2" | [11 empty] | und | 2
|  | x | y | z | w | QUANT. | TOTAL | vãos à descontar |  |  | TOTAL | INFORMAÇÕES COMPLEMENTARES
|  | COMP. | LARG. | ALT. |  |  |  | COMP. | ALT. | QUANT.
[6 empty] | 2 | 2
[7 empty] | 2 |  |  |  | 0
VENTILADORES
| Ventilador de teto base madeira sem alojamento para luminária, ref. Tron ou equivalente, com comando de interruptor simples, sem dimer para regulagem de velocidade | [11 empty] | und | 12
|  | x | y | z | w | QUANT. | TOTAL | vãos à descontar |  |  | TOTAL | INFORMAÇÕES COMPLEMENTARES
|  | COMP. | LARG. | ALT. |  |  |  | COMP. | ALT. | QUANT.
[6 empty] | 12 | 12
[7 empty] | 12 |  |  |  | 0
OUTROS APARELHOS
| Chuveiro elétrico tipo ducha Lorenzet ou Corona | [11 empty] | und | 2
|  | x | y | z | w | QUANT. | TOTAL | vãos à descontar |  |  | TOTAL | INFORMAÇÕES COMPLEMENTARES
|  | COMP. | LARG. | ALT. |  |  |  | COMP. | ALT. | QUANT.
[6 empty] | 2 | 2
[7 empty] | 2 |  |  |  | 0
PINTURAS E ACABAMENTOS
| Emassamento de paredes e forros, com duas demãos de massa à base de PVA, marcas de referência Suvinil, Coral ou Metalatex | [11 empty] | m² | 513.42
|  | x | y | z | w | QUANT. | TOTAL | vãos à descontar |  |  | TOTAL | INFORMAÇÕES COMPLEMENTARES
|  | LARGURA |  | ALTURA |  |  |  | COMP. | ALT. | QUANT.
| SALA DE AULA 01 | 28 |  | 3 |  |  | 84 | 2.2 | 1.1 | 2 | 4.84
| SALA DE AULA 02 | 27.7 |  | 3 |  |  | 83.1 | 2.2 | 1.1 | 2 | 4.84
| REFEITÓRIO | 31.96 |  | 3 |  |  | 95.88
| DEPÓSITO | 13.6 |  | 3 |  |  | 40.8
| VESTIÁRIO | 7.9 |  | 3 |  |  | 23.7
| LIMPEZA | 7.9 |  | 3 |  |  | 23.7
| BANHEIRO MASCULINO | 13.33 |  | 1.2 |  |  | 15.996
| BANHEIRO FEMININO | 13.97 |  | 1.2 |  |  | 16.764
| SALA DE AULA 03 | 48 |  | 3 |  |  | 144 | 2.2 | 1.1 | 2 | 4.84
[7 empty] | 527.94 |  |  |  | 14.52
| Pintura com tinta esmalte sintético, marcas de referência Suvinil, Coral ou Metalatex, inclusive selador acrílico, em paredes a três demãos | [11 empty] | m² | 411.78
|  | x | y | z | w | QUANT. | TOTAL | vãos à descontar |  |  | TOTAL | INFORMAÇÕES COMPLEMENTARES
|  | LARGURA |  | ALTURA |  |  |  | COMP. | ALT. | QUANT.
| SALA DE AULA 01 | 28 |  | 1.5 |  |  | 42
| SALA DE AULA 02 | 27.7 |  | 1.5 |  |  | 41.55
| REFEITÓRIO | 31.96 |  | 1.5 |  |  | 47.94
| DEPÓSITO | 13.6 |  | 2.1 |  |  | 28.56
| VESTIÁRIO | 7.9 |  | 1.5 |  |  | 11.85
| LIMPEZA | 7.9 |  | 1.5 |  |  | 11.85
| SALA DE AULA 03 | 48 |  | 1.5 |  |  | 72
| PAREDES EXTERNAS | 72.86 |  | 1.5 |  |  | 109.29
| MURETA EXTERNA | 38.95 |  | 0.6 |  | 2 | 46.74
[7 empty] | 411.78 |  |  |  | 0
| Pintura com tinta acrílica, marcas de referência Suvinil, Coral e Metalatex, inclusive selador acrílico, em paredes e forros, a duas demãos | [11 empty] | m² | 403.43
|  | x | y | z | w | QUANT. | TOTAL | vãos à descontar |  |  | TOTAL | INFORMAÇÕES COMPLEMENTARES
|  | LARGURA |  | ALTURA |  |  |  | COMP. | ALT. | QUANT.
| SALA DE AULA 01 | 28 |  | 1.5 |  |  | 42 | 2.2 | 1.1 | 2 | 4.84
| SALA DE AULA 02 | 27.7 |  | 1.5 |  |  | 41.55 | 2.2 | 1.1 | 2 | 4.84
| REFEITÓRIO | 31.96 |  | 1.5 |  |  | 47.94
| DEPÓSITO | 13.6 |  | 1.5 |  |  | 20.4
| VESTIÁRIO | 7.9 |  | 1.5 |  |  | 11.85
| LIMPEZA | 7.9 |  | 1.5 |  |  | 11.85
| BANHEIRO MASCULINO | 13.33 |  | 1.1 |  |  | 14.663
| BANHEIRO FEMININO | 13.97 |  | 1.1 |  |  | 15.367
| SALA DE AULA 03 | 48 |  | 1.5 |  |  | 72 | 2.2 | 1.1 | 2 | 4.84
| PAREDES EXTERNAS | 72.86 |  | 1.5 |  |  | 109.29
| LAJE COZINHA | 4.3 | 3.8 |  |  |  | 16.34
| LAJE VESTIARIO/LIMPEZA | 4.9 | 3 |  |  |  | 14.7
[7 empty] | 417.95 |  |  |  | 14.52
| Pintura com tinta esmalte sintético, marcas de referência Suvinil, Coral ou Metalatex, inclusive fundo branco nivelador, em madeira, a duas demãos | [11 empty] | m² | 13.44
|  | x | y | z | w | QUANT. | TOTAL | vãos à descontar |  |  | TOTAL | INFORMAÇÕES COMPLEMENTARES
|  | LARGURA |  | ALTURA |  |  |  | COMP. | ALT. | QUANT.
| SALA DE AULA 01 | 0.8 |  | 2.1 |  | 1 | 1.68
| SALA DE AULA 02 | 0.8 |  | 2.1 |  | 1 | 1.68
| REFEITÓRIO | 0.8 |  | 2.1 |  | 1 | 1.68
| DEPÓSITO | 0.8 |  | 2.1 |  | 1 | 1.68
| VESTIÁRIO | 0.8 |  | 2.1 |  | 1 | 1.68
, | LIMPEZA | 0.8 |  | 2.1 |  | 1 | 1.68
| COZINHA | 0.8 |  | 2.1 |  | 1 | 1.68
| SALA DE AULA 03 | 0.8 |  | 2.1 |  | 1 | 1.68
[7 empty] | 13.44 |  |  |  | 0
| Pintura com tinta esmalte sintético, marcas de referência Suvinil, Coral ou Metalatex, a duas demãos, inclusive fundo anticorrosivo a uma demão, em metal | [11 empty] | m² | 322.614
|  | x | y | z | w | QUANT. | TOTAL | vãos à descontar |  |  | TOTAL | INFORMAÇÕES COMPLEMENTARES
|  | COMP. | LARG. | ALTURA |  |  |  | COMP. | ALT. | QUANT.
| PORTÃO ENTRADA | 2.1 |  | 2.1 |  | 1 | 4.41
| TELHADO | 13.5 | 8.9 |  |  |  | 120.15
| TELHADO | 11.36 | 8.4 |  |  |  | 95.424
| TELHADO | 5.7 | 13.5 |  |  |  | 76.95
| TELHADO | 7.5 | 3.2 |  |  |  | 24
| PORTÃO CIRC. | 0.8 | 2.1 |  |  |  | 1.68
[7 empty] | 322.614 |  |  |  | 0
SERVIÇOS COMPLEMENTARES EXTERNOS
MUROS E FECHAMENTOS
| Gradil H = 1.90m padrão SEDU em tudo de FG 2" e barra chata de 11/2"x1/4", para fixação sobre mureta conforme projeto, exclusive a mureta. | [11 empty] | m | 13.95
|  | x | y | z | w | QUANT. | TOTAL | vãos à descontar |  |  | TOTAL | INFORMAÇÕES COMPLEMENTARES
|  | COMP. | LARG. | ALT. |  |  |  | COMP. | ALT. | QUANT.
|  | 13.95 |  |  |  |  | 13.95
[7 empty] | 13.95 |  |  |  | 0
PAVIMENTAÇÃO
| Passeio de cimentado camurçado com argamassa de cimento e areia no traço 1:3 esp. 1.5cm, e lastro de concreto com 8cm de espessura, inclusive preparo de caixa | [11 empty] | m² | 52.986
|  | x | y | z | w | QUANT. | TOTAL | vãos à descontar |  |  | TOTAL | INFORMAÇÕES COMPLEMENTARES
|  | COMP. | LARG. | ALT. |  |  |  | COMP. | ALT. | QUANT.
|  | 88.31 | 0.6 |  |  |  | 52.986
[7 empty] | 52.986 |  |  |  | 0
TRATAMENTO, CONSERVAÇÃO E LIMPEZA
| Limpeza geral da obra | [11 empty] | m² | 370.04
|  | x | y | z | w | QUANT. | TOTAL | vãos à descontar |  |  | TOTAL | INFORMAÇÕES COMPLEMENTARES
|  | ÁREA | [5 empty] | COMP. | ALT. | QUANT.
|  | 370.04 |  |  |  |  | 370.04
[7 empty] | 370.04 |  |  |  | 0
SERVIÇOS COMPLEMENTARES INTERNOS,
ARMÁRIOS E PRATELEIRAS
| Prateleiras em granito cinza andorinha, esp. 2cm | [11 empty] | m² | 11.7
|  | x | y | z | w | QUANT. | TOTAL | vãos à descontar |  |  | TOTAL | INFORMAÇÕES COMPLEMENTARES
|  | COMP. | LARG. | ALT. |  |  |  | COMP. | ALT. | QUANT.
|  | 6.5 | 0.6 |  |  | 3 | 11.7
[7 empty] | 11.7 |  |  |  | 0
DIVERSOS INTERNOS
| Guarda corpo de tubo de ferro galvanizado, diâm. 3" e 2", h=0.8 m inclusive pintura a óleo ou esmalte | [11 empty] | m | 21.6
|  | x | y | z | w | QUANT. | TOTAL | vãos à descontar |  |  | TOTAL | INFORMAÇÕES COMPLEMENTARES
|  | COMP. | LARG. | ALT. |  |  |  | COMP. | ALT. | QUANT.
|  | 21.6 |  |  |  |  | 21.6
[7 empty] | 21.6 |  |  |  | 0
| Corrimão de tubo de ferro galvanizado diâmetro 3" com chumbadores a cada 1.50m, inclusive pintura a óleo ou esmalte | [11 empty] | m | 21.6
|  | x | y | z | w | QUANT. | TOTAL | vãos à descontar |  |  | TOTAL | INFORMAÇÕES COMPLEMENTARES
|  | COMP. | LARG. | ALT. |  |  |  | COMP. | ALT. | QUANT.
|  | 21.6 |  |  |  |  | 21.6
[7 empty] | 21.6 |  |  |  | 0
Note on A612: Usuario:

## Cron
PREFEITURA MUNICIPAL DE SÃO DOMINGOS DO NORTE Rod. Gether Lopes de Farias, s/nº - Bairro Emílio Callegari São Domingos do Norte - ES - CEP 29745-000 Telefax: (027) 742 1219 - telefone (027) 742 1266 / 1216 / 1188 CNPJ 36.350.312/0001-72 CRONOGRAMA FISICO - FINANCEIRO
PROJETO: "E.U.M" MOROBÁ" | REF. CUSTO: IOPES 05/2014 | Responsável:
ITEM | DESCRIÇÃO DOS SERVIÇOS | TOTAIS | MÊS 01 |  | MÊS 02 |  | MÊS 03 |  | MÊS 04 |  | MÊS 05 |  | MÊS 06 |  | MÊS 07 |  | MÊS 08
|  |  | V. MENSAL | PORC. | V. MENSAL | PORC. | V. MENSAL | PORC. | V. MENSAL | PORC. | V. MENSAL | PORC. | V. MENSAL | PORC. | V. MENSAL | PORC. | V. MENSAL | PORC.
1 | SERVIÇOS PRELIMINARES | 22142.3414 | 22142.3414 | 100%
2 | MOVIMENTO DE TERRA | 2994.1154 | 2994.1154 | 100%
3 | ESTRUTURAS | 62403.7201 | 20801.24 | 33.33% | 20801.24 | 33.33% | 20801.24 | 33.33%
4 | PAREDES E PAINÉIS | 26195.7029 | [8 empty] | 13097.8514 |  | 13097.8514
5 | ESQUADRIAS | 28494.4994 | [6 empty] | 9498.1665 | 33.33% |  |  |  |  | 18996.3329
6 | SISTEMAS DE COBERTURA | 94377.2027 |  |  | 23594.3007 | 25% | 23594.3007 | 25% | 23594.3007 | 25% | 23594.3007
7 | IMPERMEABILIZAÇÃO | 4060.5159 |  |  | 4060.5159 | 100%
8 | TETOS E FORROS | 13075.3094 | [12 empty] | 13075.3094
9 | REVESTIMENTO DE PAREDES | 47545.3769 | [8 empty] | 23772.6885 | 50% | 23772.6885 |  |  |  |  | 50%
10 | SISTEMAS DE PISOS | 35006.8712 |  |  | 11668.9571 |  | 11668.9571 |  | 11668.9571
11 | INSTALAÇÃO HIDROSSANITARIO | 7001.655 | [10 empty] | 7001.655
12 | INSTALAÇÕES ELÉTRICAS | 21726.65 | [10 empty] | 10863.325 |  | 10863.325
13 | LOUÇAS, ACESSÓRIOS E METAIS | 10124.8659 | [10 empty] | 5062.433 |  | 5062.433 |  |  | 50%
14 | APARELHOS ELÉTRICOS | 8585.32 | [12 empty] | 8585.32 |  |  | 0%
15 | PINTURAS E ACABAMENTOS | 29406.6843 | [14 empty] | 29406.6843 | 0%
16 | SERVIÇOS COMPLEMENTARES EXTERNOS | 17734.1922 | [14 empty] | 17734.1922 | 0%
17 | SERVIÇOS COMPLEMENTARES INTERNOS, | 12225.483 | [14 empty] | 12225.483 | 0%
PARCIAIS |  | 443100.5058 | 45937.6969 | 10.37% | 60125.0137 | 13.57% | 56064.4978 | 12.65% | 44761.4242 | 10.1% | 60464.8406 | 13.65% | 59797.9529 | 13.5% | 56582.7203 | 12.77% | 59366.3595 | 13.4%
TOTAIS ACUMULADO |  |  | 45937.6969 | 10.37% | 106062.7106 | 23.94% | 162127.2083 | 36.59% | 206888.6325 | 46.69% | 267353.4731 | 60.34% | 327151.426 | 73.83% | 383734.1463 | 86.6% | 443100.5058 | 100%